## RESUMO
|  | CÓDIGO PROJETO | REV.
|  | - | A
TIPO DE DOCUMENTO |  | DATA BASE | DATA ENTREGA
RESUMO |  | JANEIRO 2013 | -
CLIENTE: | UNIVERSIDADE FEDERAL DO ACRE
ORÇ.: | SALÃO DE EXPOSIÇÃO E AUDITÓRIOS
LOCAL: | RIO BRANCO - ACRE | B.D.I.= 23,95%
CÓDIGO | DESCRIÇÃO | PREÇO TOTAL (R$) | PREÇO (%)
SALÃO DE EXPOSIÇÃO E AUDITÓRIOS - AC - BDI 23,95% |  | 0 | #DIV/0!
01 | SALÃO DE EXPOSIÇÃO E AUDITÓRIOS | 0 | #DIV/0!
01.01 | ADMINISTRAÇÃO LOCAL DA OBRA | 0 | #DIV/0!
01.02 | CANTEIRO DE OBRA | 0 | #DIV/0!
01.03 | ENCARGOS INTERSINDICAIS | 0 | #DIV/0!
01.04 | SERVIÇOS PRELIMINARES | 0 | #DIV/0!
01.05 | TRABALHOS EM TERRA | 0 | #DIV/0!
01.06 | ESTRUTURAS EM CONCRETO | 0 | #DIV/0!
01.07 | ESTRUTURA METÁLICA | 0 | #DIV/0!
01.08 | PAREDES E PAINÉIS | 0 | #DIV/0!
01.09 | ESQUADRIAS | 0 | #DIV/0!
01.10 | VIDROS E ESPELHOS | 0 | #DIV/0!
01.11 | COBERTURA | 0 | #DIV/0!
01.12 | IMPERMEABILIZAÇÃO | 0 | #DIV/0!
01.13 | FORRO | 0 | #DIV/0!
01.14 | REVESTIMENTO DE PAREDES | 0 | #DIV/0!
01.15 | PISOS | 0 | #DIV/0!
01.16 | LOUÇAS E METAIS SANITÁRIOS | 0 | #DIV/0!
01.17 | INSTALAÇÕES DE ÁGUA FRIA | 0 | #DIV/0!
01.18 | INSTALAÇÕES SANITÁRIAS | 0 | #DIV/0!
01.19 | DRENAGEM DOS ARCONDICIONADOS | 0 | #DIV/0!
01.20 | INSTALAÇÕES ELÉTRICAS, ILUMINAÇÃO E TOMADAS EM GERAL | 0 | #DIV/0!
01.21 | INSTALAÇÕES ELÉTRICAS, ALIMENTAÇÃO DOS QUADROS DE DISTRIBUIÇÃO | 0 | #DIV/0!
01.22 | INSTALAÇÕES ELÉTRICAS, AR CONDICIONADOS | 0 | #DIV/0!
01.23 | SPDA - SISTEMA DE PROTEÇÃO CONTRA DESCARGA ATMOSFÉRICA | 0 | #DIV/0!
01.24 | SISTEMA DE CABEAMENTO ESTRUTURADO | 0 | #DIV/0!
01.25 | INSTALAÇÕES DE PREVENÇÃO E COMBATE A INCÊNDIO | 0 | #DIV/0!
01.26 | INSTALAÇÕES ELÉTRICAS DE PREVENÇÃO E COMBATE A INCÊNDIO | 0 | #DIV/0!
01.27 | LIMPEZA E SERVIÇOS COMPLEMENTARES | 0 | #DIV/0!

## PLANILHA
[6 empty] | CÓDIGO PROJETO | REV.
[6 empty] | - | A
TIPO DE DOCUMENTO |  | CÓDIGO DOCUMENTO |  |  |  | DATA BASE | DATA ENTREGA
ORÇAMENTO GLOBAL SINTÉTICO |  | - |  |  |  | JANEIRO 2013 | -
CLIENTE: | UNIVERSIDADE FEDERAL DO ACRE
ORÇ.: | SALÃO DE EXPOSIÇÃO E AUDITÓRIOS
LOCAL: | RIO BRANCO - ACRE |  |  |  |  | B.D.I.= 23,95%
ITEM | DESCRIÇÃO | CLASS | CÓDIGO SINAPI | UNIDADE | QUANT. | PREÇO (R$) | TOTAL (R$)
01 | [6 empty] | 0
01.01 | ADMINISTRAÇÃO LOCAL DA OBRA | [5 empty] | 0
01.01.01 | ENGENHEIRO OU ARQUITETO AUXILIAR/PLENO - DE OBRA (220 H/MES - L.S. 116,04%) | SER.CG | - | MES | 12 |  | 0
01.01.02 | MESTRE DE OBRAS (220 H/MES - L.S. 116,04%) | SER.CG | - | MES | 12 |  | 0
01.01.03 | ALMOXARIFE (220 H/MES - L.S. 116,04%) | SER.CG | - | MES | 12 |  | 0
01.01.04 | AUXILIAR DE ESCRITORIO (220 H/MES - L.S. 116,04%) | SER.CG | - | MES | 12 |  | 0
01.02 | CANTEIRO DE OBRA | [5 empty] | 0
01.02.01 | PLACA DE OBRA EM CHAPA DE ACO GALVANIZADO | SER.CG | 74209/001 | M2 | 18 |  | 0
01.02.02 | INSTAL/LIGACAO PROVISORIA ELETRICA BAIXA TENSAO P/CANT OBRA OBRA,M3-CHAVE 100A CARGA 3KWH,20CV EXCL FORN MEDIDOR | SER.CG | 73960/001 | UN | 1 |  | 0
01.02.03 | TAPUME DE CHAPA DE MADEIRA COMPENSADA (6MM) - PINTURA A CAL | SER.CG | 74220/001 | M2 | 660 |  | 0
01.02.04 | BARRACAO DE OBRA PARA ALOJAMENTO/ESCRITORIO, PISO EM PINHO 3A, PAREDES EM COMPENSADO 10MM, COBERTURA EM TELHA AMIANTO 6MM, INCLUSO INSTALACOES ELETRICAS E ESQUADRIAS | SER.CG | 73805/001 | M2 | 115 |  | 0
01.02.05 | BARRACAO DE OBRA EM TABUAS DE MADEIRA COM BANHEIRO, COBERTURA EM FIBROCIMENTO 4 MM, INCLUSO INSTALACOES HIDRO-SANITARIAS E ELETRICAS | SER.CG | 74242/001 | M2 | 150 |  | 0
01.03 | ENCARGOS INTERSINDICAIS | [5 empty] | 0
01.03.01 | EPI-EQUIPAMENTOS DE PROTEÇÃO INDIVIDUAL | SER.CG | - | M2 | 12 |  | 0
01.04 | SERVIÇOS PRELIMINARES | [5 empty] | 0
01.04.01 | LOCACAO CONVENCIONAL DE OBRA, ATRAVÉS DE GABARITO DE TABUAS CORRIDAS PONTALETADAS A CADA 1,50M | SER.CG | 73992/001 | M2 | 4096 |  | 0
01.04.02 | ESCAVACAO E CARGA MATERIAL 1A CATEGORIA, UTILIZANDO TRATOR DE ESTEIRAS DE 110 A 160HP COM LAMINA, PESO OPERACIONAL * 13T E PA CARREGADEIRA COM 170 HP. | SER.CG | 74151/001 | M3 | 6937.55 |  | 0
01.04.03 | LIMPEZA SUPERFICIAL DA CAMADA VEGETAL EM JAZIDA | SER.CG | 73903/001 | M2 | 3468.78 |  | 0
01.04.04 | EXPURGO DE JAZIDA | SER.CG | 73903/002 | M3 | 693.76 |  | 0
01.04.05 | TRANSPORTE LOCAL COM CAMINHÃO BASCULANTE 6 M3, RODOVIA COM REVESTIMENTO PRIMARIO | SER.CG | 72875 | M3XKM | 69375.54 |  | 0
01.04.06 | COMPACTACAO MECANICA C/ CONTROLE DO GC>=95% DO PN (AREAS) (C/MONIVELADORA 140 HP E ROLO COMPRESSOR VIBRATORIO 80 HP) | SER.CG | 74005/002 | M3 | 5336.58 |  | 0
01.05 | TRABALHOS EM TERRA | [5 empty] | 0
01.05.01 | LIMPEZA DE TERRENO - RASPAGEM MECANIZADA (MOTONIVELADORA) DE CAMADA VEGETAL | SER.CG | 73822/002 | M2 | 6400 |  | 0
01.05.02 | ESCAVACAO MANUAL DE VALA EM MATERIAL DE 1A CATEGORIA ATE 1,5M EXCLUINDO ESGOTAMENTO / ESCORAMENTO | SER.CG | 73965/010 | M3 | 206.9396 |  | 0
01.05.03 | REATERRO E COMPACTACAO MECANICO DE VALA COM COMPACTADOR MANUAL TIPO SOQUETE VIBRATORIO | SER.CG | 74015/001 | M3 | 206.9396 |  | 0
01.05.04 | ATERRO APILOADO(MANUAL) EM CAMADAS DE 20 CM COM MATERIAL DE EMPRÉSTIMO. | SER.CG | 73904/001 | M3 | 720 |  | 0
01.06 | ESTRUTURAS EM CONCRETO | [5 empty] | 0
01.06.01 | CONCRETO NÃO ESTRUTURAL, PREPARO C/ BETONEIRA CONSUMO CIMENTO=210KG/M3 PARA LASTROS, CONTRAPISOS, CALÇADAS, ETC | SER.CG | 6042 | M3 | 12.6139 |  | 0
01.06.02 | LANCAMENTO/APLICACAO MANUAL DE CONCRETO EM FUNDACOES | SER.CG | 74157/004 | M3 | 12.6139 |  | 0
01.06.03 | FORMA MADEIRA COMP RESINADA 12MM P/ESTRUTURA REAPROV 2 VEZES - CORTE/ MONTAGEM/ESCORAMENTO/DESFORMA | SER.CG | 74075/001 | M2 | 3526.47 |  | 0
01.06.04 | ARMACAO (FORNECIMENTO, CORTE, DOBRA E COLOCAÇÃO) ACO CA-50, DIAM. 6,3 (1/4 ) À 12,5MM(1/2 ) | SER.CG | 74254/002 | KG | 23766.5 |  | 0
01.06.05 | ARMACAO DE ACO CA-60 DIAM. 3,4 A 6,0MM.- FORNECIMENTO / CORTE (C/PERDA DE 10%) / DOBRA / COLOCAÇÃO | SER.CG | 73942/002 | KG | 3586.9 |  | 0
01.06.06 | CONCRETO USINADO BOMBEADO FCK=25MPA, INCLUSIVE COLOCAÇÃO, ESPALHAMENTO E ACABAMENTO. | SER.CG | 74138/003 | M3 | 406.76 |  | 0
01.07 | ESTRUTURA METÁLICA | [5 empty] | 0
01.07.01 | ESTRUTURA METALICA EM ACO ESTRUTURAL PERFIL I 6 X 3 3/8 | SER.CG | 73970/002 | KG | 39077.55 |  | 0
01.07.02 | PINTURA ESMALTE BRILHANTE, DUAS DEMAOS, PARA FERRO | SER.CG | 73924/001 | M2 | 7668 |  | 0
01.08 | PAREDES E PAINÉIS | [5 empty] | 0
01.08.01 | ALVENARIA EM TIJOLO CERAMICO FURADO 10X20X20CM, 1/2 VEZ, ASSENTADO EM ARGAMASSA TRACO 1:4 (CIMENTO E AREIA) | SER.CG | 73935/001 | M2 | 2075.006 |  | 0
01.08.02 | DIVISORIA EM GRANITO ESPESSURA 30MM, CHUMBAMENTO NO PISO E PAREDE COM ARGAMASSA DE CIMENTO E AREIA, POLIMENTO MANUAL | SER.CG | - | M2 | 17.64 |  | 0
01.08.03 | GUARDA-CORPO EM TUBO DE ACO GALVANIZADO 1 1/2" | SER.CG | 73631 | M2 | 184.8 |  | 0
01.09 | ESQUADRIAS | [5 empty] | 0
01.09.01 | VERGA 10X10CM EM CONCRETO PRÉ-MOLDADO FCK=20MPA (PREPARO COM BETONEIRA) AÇO CA60, BITOLA FINA, INCLUSIVE FORMAS TABUA 3A. | SER.CG | 74200/001 | M | 60.8 |  | 0
01.09.02 | P-01 FOLHA DE MADEIRA MACIÇA TIPO MEXICANA - 2,00X2,10M | SER.CG | - | UN | 6 |  | 0
01.09.03 | P-02 FOLHA DE MADEIRA MACIÇA TIPO MEXICANA - 0,90X2,10M | SER.CG | - | UN | 4 |  | 0
01.09.04 | P-03 FOLHA DE MADEIRA MACIÇA TIPO MEXICANA - 0,80X2,10M | SER.CG | - | UN | 10 |  | 0
01.09.05 | P-04 PORTA DE ALUMINÍO ANODIZADO BRONZE EM VENEZIANA - 0,60X1,85M | SER.CG | - | UN | 8 |  | 0
01.09.06 | J-01 JANELA VIDRO FIXO - 3,00X1,00M | SER.CG | - | UN | 18 |  | 0
01.09.07 | J-02 JANELA VIDRO FIXO - 2,50X1,20M | SER.CG | - | UN | 4 |  | 0
01.09.08 | J-03 JANELA VIDRO FIXO - 1,80X1,20M | SER.CG | - | UN | 2 |  | 0
01.09.09 | B-01 BASCULANTE MAXIAR - 3,00X0,60M | SER.CG | - | UN | 4 |  | 0
01.10 | VIDROS E ESPELHOS | [5 empty] | 0
01.10.01 | VIDRO TEMPERADO 6MM | SER.CG | 72118 | M2 | 80.5 |  | 0
01.10.02 | ESPELHO CRISTAL ESPESSURA 4MM, COM MOLDURA EM ALUMINIO E COMPENSADO 6M EM PLASTIFICADO COLADO | SER.CG | 74125/002 | M2 | 7.92 |  | 0
01.11 | COBERTURA | [5 empty] | 0
01.11.01 | TELHA TRAPEZOIDAL TERMO ACÚSTICA COM LÃ DE ROCHA AT 40/1020 COM PINTURA ELETROSTÁTICA BRANCA P02 NAS DUAS FACES | SER.CG | - | M2 | 2294.1 |  | 0
01.11.02 | POLICARBONATO COMPACTO FUMÊ E=6MM | SER.CG | - | M2 | 168 |  | 0
01.11.03 | COBERTURA COM TELHA METÁLICA TRAPEZOIDAL | SER.CG | - | M2 | 633.99 |  | 0
01.11.04 | RUFO EM CONCRETO 20X5 CM | SER.CG | - | M | 162 |  | 0
01.11.05 | RUFO METÁLICO L= 35 CM | SER.CG | 72108 | M | 272.5 |  | 0
01.11.06 | CALHA METÁLICA L= 50 CM | SER.CG | 72105 | M | 129.6 |  | 0
01.12 | IMPERMEABILIZAÇÃO | [5 empty] | 0
01.12.01 | IMPERMEABILIZACAO DE SUPERFICIE COM MANTA ASFALTICA PROTEGIDA COM FILME DE ALUMINIO GOFRADO (DE ESPESSURA 0,8MM), INCLUSA APLICACAO DE EMULSAO ASFALTICA, E=3MM. | SER.CG | 73753/001 | M2 | 196.4208 |  | 0
01.12.02 | IMPERMEABILIZACAO COM ARMAGASSA TRACO 1:3 (CIMENTO E AREIA GROSSA) ESPESSURA 2,5CM COM IMPERMEABILIZANTE BASE HIDROFUGA | SER.CG | 74000/001 | M2 | 81.9956 |  | 0
01.13 | FORRO | [5 empty] | 0
01.13.01 | FORRO GESSO ACARTONADO TABICADO BRANCO FOSCO | SER.CG | - | M2 | 119.88 |  | 0
01.13.02 | FORRO PAINEL ACÚSTICO | SER.CG | - | M2 | 600 |  | 0
01.14 | REVESTIMENTO DE PAREDES | [5 empty] | 0
01.14.01 | CHAPISCO EM PAREDES TRACO 1:3 (CIMENTO E AREIA), ESPESSURA 0,5CM, PREPARO MECANICO | SER.CG | 74161/001 | M2 | 5318.016 |  | 0
01.14.02 | EMBOCO TRACO 1:4 (CIMENTO E AREIA), ESPESSURA 2,0CM, PREPARO MANUAL | SER.CG | 73927/002 | M2 | 318.98 |  | 0
01.14.03 | REBOCO COM ARGAMASSA PRE-FABRICADA, ESPESSURA 0,5CM, PREPARO MECANICO | SER.CG | 74001/001 | M2 | 4999.036 |  | 0
01.14.04 | PINTURA ACRILÍCA SEMI BRILHO BRANCO NEVE | SER.CG | 73954/002 | M2 | 4590.92 |  | 0
01.14.05 | PASTILHA BRANCO LUX 20 X 20 LINHA DESIGNER COLOR | SER.CG | - | M2 | 318.98 |  | 0
01.14.06 | TEXTURA TIPO GRAFIATO ACRILÍCA SUVINIL E115 | SER.CG | - | M2 | 384.336 |  | 0
01.14.07 | PINTURA ACRILÍCA SEMI BRILHO BRANCO GELO | SER.CG | 73954/002 | M2 | 342.76 |  | 0
01.14.08 | CHAPA METÁLICA PARA REVESTIMENTO DE ESTRUTURAS METÁLICAS, INCLUSIVE PINTURA ESMALTE | SER.CG | - | M2 | 1349.9 |  | 0
01.15 | PISOS | [5 empty] | 0
01.15.01 | CONTRAPISO EM ARGAMASSA TRACO 1:4 (CIMENTO E AREIA), ESPESSURA 7CM, PREPARO MANUAL | SER.CG | 73919/004 | M2 | 3240 |  | 0
01.15.02 | REGULARIZACAO DE PISO/BASE EM ARGAMASSA TRACO 1:3 (CIMENTO E AREIA), ESPESSURA 2,0CM, PREPARO MANUAL | SER.CG | 73920/001 | M2 | 4010.68 |  | 0
01.15.03 | PORCELANATO 60 X 60 POLIDO BEGE | SER.CG | - | M2 | 770.72 |  | 0
01.15.04 | PORCELANATO RÚSTICO 60 X 60 BEGE | SER.CG | - | M2 | 130 |  | 0
01.15.05 | PORCELANATO 60 X 60 CANYON AL BOLD | SER.CG | - | M2 | 2721.3 |  | 0
01.15.06 | PORCELANATO 60 X 60 CANYON NO BOLD | SER.CG | - | M2 | 103.68 |  | 0
01.15.07 | PISO CERÂMICO 40 X 40 PEI IV BRANCO | SER.CG | - | M2 | 42.4 |  | 0
01.15.08 | PISO EM RÉGUA DE MADEIRA 3cm X 7cm | SER.CG | - | M2 | 144 |  | 0
01.15.09 | GRANITO POLIDO AMAZON STAR (ESCADAS, SOLEIRAS E PEITORIS) | SER.CG | - | M2 | 19.8 |  | 0
01.16 | LOUÇAS E METAIS SANITÁRIOS | [5 empty] | 0
01.16.01 | GRANITO POLIDO PARA BANCADA E=2,5 CM, LARGURA 60CM - FORNECIMENTO E INSTALACAO | SER.CG | - | M | 12.4 |  | 0
01.17 | INSTALAÇÕES DE ÁGUA FRIA | [5 empty] | 0
01.17.01 | VASO SANITÁRIO P/ VÁLVULA DE DESCARGA DE 1 1/2" - 40MM - 1 1/2" | SER.CG | 6021 | UN | 12 |  | 0
01.17.02 | REGISTRO DE GAVETA BRUTO ABNT 1.1/2" | SER.CG | 74182/001 | UN | 12 |  | 0
01.17.03 | REGISTRO DE PRESSÃO C/ CANOPLA CROMADA 3/4" | SER.CG | 73975/001 | UN | 4 |  | 0
01.17.04 | VÁLVULA DE DESCARGA BAIXA PRESSÃO 1.1/2" | SER.CG | 40729 | UN | 12 |  | 0
01.17.05 | BOLSA DE LIGAÇÃO P/ VASO SANITÁRIO 1.1/2" | SER.CG | - | UN | 12 |  | 0
01.17.06 | ENGATE FLEXÍVEL PLÁSTICO 1/2 - 30CM | SER.CG | - | UN | 14 |  | 0
01.17.07 | NIPLE 1/2” | SER.CG | 72671 | UN | 14 |  | 0
01.17.08 | TUBO DE DESCARGA VDE 38 MM | SER.CG | - | UN | 12 |  | 0
01.17.09 | TUBO DE LIGAÇÃO LATÃO CROMADO C/ CANOPLA P/ VASO SANITÁRIO 38 MM | SER.CG | - | UN | 12 |  | 0
01.17.10 | JOELHO DE REDUÇÃO SOLDÁVEL C/ ROSCA25 MM - 1/2" | SER.CG | 72601 | UN | 20 |  | 0
01.17.11 | ADAPT SOLD.CURTO C/BOLSA-ROSCA P REGISTRO - PVC RÍGIDO SOLDÁVEL 25 MM - 3/4" | SER.CG | - | UN | 4 |  | 0
01.17.12 | CURVA 90 PVC RÍGIDO SOLDÁVEL 20 MM | SER.CG | - | UN | 12 |  | 0
01.17.13 | CURVA 90 PVC RÍGIDO SOLDÁVEL 25 MM | SER.CG | - | UN | 60 |  | 0
01.17.14 | CURVA 90 PVC RÍGIDO SOLDÁVEL 32 MM | SER.CG | - | UN | 30 |  | 0
01.17.15 | CURVA 90 PVC RÍGIDO SOLDÁVEL 50 MM | SER.CG | 72544 | UN | 18 |  | 0
01.17.16 | CURVA 90 PVC RÍGIDO SOLDÁVEL 60 MM | SER.CG | - | UN | 20 |  | 0
01.17.17 | JOELHO DE REDUÇÃO 90 PVC RÍGIDO SOLDÁVEL 32 MM - 25 MM | SER.CG | 72602 | UN | 6 |  | 0
01.17.18 | TUBOS PVC RÍGIDO SOLDÁVEL 20 MM | SER.CG | - | M | 12.43 |  | 0
01.17.19 | TUBOS PVC RÍGIDO SOLDÁVEL 25 MM | SER.CG | - | M | 24.58 |  | 0
01.17.20 | TUBOS PVC RÍGIDO SOLDÁVEL 32 MM | SER.CG | - | M | 95.65 |  | 0
01.17.21 | TUBOS PVC RÍGIDO SOLDÁVEL 50 MM | SER.CG | - | M | 32.11 |  | 0
01.17.22 | TUBOS PVC RÍGIDO SOLDÁVEL 60 MM | SER.CG | - | M | 45.8 |  | 0
01.17.23 | TÊ 90 PVC RÍGIDO SOLDÁVEL 20 MM | SER.CG | 72438 | UN | 4 |  | 0
01.17.24 | TÊ 90 PVC RÍGIDO SOLDÁVEL 25 MM | SER.CG | 72439 | UN | 14 |  | 0
01.17.25 | TÊ 90 PVC RÍGIDO SOLDÁVEL 32 MM | SER.CG | 72440 | UN | 10 |  | 0
01.17.26 | TÊ 90 PVC RÍGIDO SOLDÁVEL 50 MM | SER.CG | 72442 | UN | 8 |  | 0
01.17.27 | TÊ 90 PVC RÍGIDO SOLDÁVEL 60 MM | SER.CG | 72443 | UN | 9 |  | 0
01.17.28 | TÊ DE REDUÇÃO 90 SOLDÁVEL 32 MM - 25 MM | SER.CG | 72451 | UN | 4 |  | 0
01.17.29 | TÊ DE REDUÇÃO 90 SOLDÁVEL 60 MM - 32 MM | SER.CG | 72455 | UN | 4 |  | 0
01.18 | INSTALAÇÕES SANITÁRIAS | [5 empty] | 0
01.18.01 | CAP SÉRIE NORMAL 100MM | SER.CG | 72295 | U N | 4 |  | 0
01.18.02 | CAP SÉRIE NORMAL 40MM | SER.CG | - | U N | 2 |  | 0
01.18.03 | CAP SÉRIE NORMAL 50MM | SER.CG | 72293 | U N | 2 |  | 0
01.18.04 | CORPO CAIXA SIFONADA 100X150X50MM | SER.CG | 72292 | U N | 6 |  | 0
01.18.05 | CORPO CAIXA SIFONADA 150X150X50MM | SER.CG | 72292 | U N | 9 |  | 0
01.18.06 | CURVA 90° CURTA SÉRIE NORMAL 100MM | SER.CG | 72541 | U N | 115 |  | 0
01.18.07 | CURVA 90° CURTA SÉRIE NORMAL 40MM COM BOLSAS LISAS | SER.CG | 72547 | U N | 3 |  | 0
01.18.08 | CURVA 90° CURTA SÉRIE NORMAL 50MM | SER.CG | 72544 | U N | 6 |  | 0
01.18.09 | CURVA 90° LONGA SÉRIE NORMAL 100MM | SER.CG | 72542 | U N | 10 |  | 0
01.18.10 | GRELHA REDONDA BRANCA 100MM | SER.CG | - | U N | 6 |  | 0
01.18.11 | GRELHA REDONDA BRANCA 150MM | SER.CG | 83626 | U N | 6 |  | 0
01.18.12 | JOELHO 45° SÉRIE NORMAL 100MM | SER.CG | 72557 | U N | 3 |  | 0
01.18.13 | JOELHO 45° SÉRIE NORMAL 40MM COM BOLSAS LISAS | SER.CG | 72559 | U N | 16 |  | 0
01.18.14 | JOELHO 45° SÉRIE NORMAL 50MM | SER.CG | 72561 | U N | 1 |  | 0
01.18.15 | JOELHO 90° SÉRIE NORMAL 40MM COM BOLSAS LISAS | SER.CG | 72558 | U N | 33 |  | 0
01.18.16 | JOELHO 90° SÉRIE NORMAL 50MM | SER.CG | 72560 | U N | 6 |  | 0
01.18.17 | JUNÇÃO SIMPLES SÉRIE NORMAL 100MM | SER.CG | 72603 | U N | 12 |  | 0
01.18.18 | JUNÇÃO SIMPLES SÉRIE NORMAL 100X50MM | SER.CG | 72774 | U N | 4 |  | 0
01.18.19 | JUNÇÃO SIMPLES SÉRIE NORMAL 40MM COM BOLSAS LISAS | SER.CG | - | U N | 2 |  | 0
01.18.20 | JUNÇÃO SIMPLES SÉRIE NORMAL 50MM | SER.CG | - | U N | 5 |  | 0
01.18.21 | LUVA SIMPLES SÉRIE NORMAL 100MM | SER.CG | 72628 | U N | 10 |  | 0
01.18.22 | REDUÇÃO EXCÊNTRICA SÉRIE NORMAL 100X50MM | SER.CG | - | U N | 2 |  | 0
01.18.23 | TAMPA CEGA REDONDA CEGA REDONDA BRANCA 150MM | SER.CG | - | U N | 3 |  | 0
01.18.24 | TÊ SÉRIE NORMAL 100MM | SER.CG | - | U N | 8 |  | 0
01.18.25 | TÊ SÉRIE NORMAL 100X50MM | SER.CG | 72461 | U N | 12 |  | 0
01.18.26 | TÊ SÉRIE NORMAL 40MM COM BOLSAS LISAS | SER.CG | 72441 | U N | 9 |  | 0
01.18.27 | TUBO DE PVC SÉRIE NORMAL 100MM | SER.CG | - | M | 392,75 |  | 0
01.18.28 | TUBO DE PVC SÉRIE NORMAL 150MM | SER.CG | - | M | 140 |  | 0
01.18.29 | TUBO DE PVC SÉRIE NORMAL 40MM | SER.CG | - | M | 11.08 |  | 0
01.18.30 | TUBO DE PVC SÉRIE NORMAL 50MM | SER.CG | - | M | 42.22 |  | 0
01.18.31 | TUBO DE PVC VINILFORT 200MM | SER.CG | 83701 | M | 277,68 |  | 0
01.18.32 | CAIXA DE INSPERÇÃO EM ALVENARIA - 50 X 50 CM | SER.CG | 72289 | U N | 15 |  | 0
01.18.33 | CAIXA DE AREIA EM ALVENARIA - 60 X 60 CM | SER.CG | 72286 | U N | 27 |  | 0
01.19 | DRENAGEM DOS ARCONDICIONADOS | [5 empty] | 0
01.19.01 | CORPO CAIXA SIFONADA 150X150X50MM | SER.CG | 72292 | UN | 4 |  | 0
01.19.02 | JOELHO 45° SÉRIE NORMAL 40MM COM BOLSAS LISAS | SER.CG | 72559 | UN | 18 |  | 0
01.19.03 | JOELHO 90° SÉRIE NORMAL 40MM COM BOLSAS LISAS | SER.CG | 72558 | UN | 41 |  | 0
01.19.04 | JUNÇÃO SIMPLES SÉRIE NORMAL 40MM COM BOLSAS LISAS | SER.CG | - | UN | 9 |  | 0
01.19.05 | TÊ SÉRIE NORMAL 40MM COM BOLSAS LISAS | SER.CG | 72441 | UN | 5 |  | 0
01.19.06 | TUBO DE PVC SÉRIE NORMAL 40MM | SER.CG | - | M | 106.34 |  | 0
01.20 | INSTALAÇÕES ELÉTRICAS, ILUMINAÇÃO E TOMADAS EM GERAL | [5 empty] | 0
01.20.01 | TOMADA DUPLA MONOFASICA MEDIA 1.20 M DO PISO ACABADO-2X4 | SER.CG | - | UN | 2 |  | 0
01.20.02 | TOMADA DUPLA BIFASICA MEDIA 1.10 M DO PISO ACABADO- 2X4 | SER.CG | - | UN | 1 |  | 0
01.20.03 | BUCHA E ARRUELA DE ZAMAK-1 | SER.CG | - | UN | 34 |  | 0
01.20.04 | BUCHA E ARRUELA DE ZAMAK-1,5 | SER.CG | - | UN | 4 |  | 0
01.20.05 | BUCHA E ARRUELA DE ZAMAK- 3/4 | SER.CG | - | UN | 1032 |  | 0
01.20.06 | CABO DE COBRE COM ISOLAMENTO TERMO-PLASTICO PARA PVC 750V- F2.5 | SER.CG | 73860/008 | M | 2295 |  | 0
01.20.07 | CABO DE COBRE COM ISOLAMENTO TERMO-PLASTICO PARA PVC 750V- F4 | SER.CG | 73860/009 | M | 1350 |  | 0
01.20.08 | CABO DE COBRE COM ISOLAMENTO TERMO-PLASTICO PARA PVC 750V- F6 | SER.CG | 73860/010 | M | 500 |  | 0
01.20.09 | CABO DE COBRE COM ISOLAMENTO TERMO-PLASTICO PARA PVC 750V- N2.5 | SER.CG | 73860/008 | M | 2650 |  | 0
01.20.10 | CABO DE COBRE COM ISOLAMENTO TERMO-PLASTICO PARA PVC 750V- N4 | SER.CG | 73860/009 | M | 1300 |  | 0
01.20.11 | CABO DE COBRE COM ISOLAMENTO TERMO-PLASTICO PARA PVC 750V- N6 | SER.CG | 73860/010 | M | 500 |  | 0
01.20.12 | CABO DE COBRE COM ISOLAMENTO TERMO-PLASTICO PARA PVC 750V- R2.5 | SER.CG | 73860/008 | M | 970 |  | 0
01.20.13 | CABO DE COBRE COM ISOLAMENTO TERMO-PLASTICO PARA PVC 750V- T2.5 | SER.CG | 73860/008 | M | 1420 |  | 0
01.20.14 | CABO DE COBRE COM ISOLAMENTO TERMO-PLASTICO PARA PVC 750V- T4 | SER.CG | 73860/009 | M | 660 |  | 0
01.20.15 | CABO DE COBRE COM ISOLAMENTO TERMO-PLASTICO PARA PVC 750V- T6 | SER.CG | 73860/010 | M | 250 |  | 0
01.20.16 | TOMADA DE PISO CONJ. C/ LÓGICA E TELEFONE- 3X25X70 | SER.CG | - | UN | 12 |  | 0
01.20.17 | CAIXA PLASTICA OCTOGONAL FUNDO MÓVEL- 4X4 | SER.CG | - | UN | 281 |  | 0
01.20.18 | CAIXA PLASTICA RETANGULAR- 2X4 | SER.CG | 83387 | UN | 317 |  | 0
01.20.19 | DERIVAÇÃO DA ELETROCALHA- 4X4 | SER.CG | - | UN | 52 |  | 0
01.20.20 | CAIXA DE PASSAGEM NO PISO 500X500X150MM- 500X500X150 | SER.CG | - | UN | 3 |  | 0
01.20.21 | CAIXA DE PASSAGEM NO PISO 300X300X120MM-300X300X120 | SER.CG | - | UN | 27 |  | 0
01.20.22 | ELETROCALHA PERFURADA 100X50MM-100X50 | SER.CG | - | M | 3 |  | 0
01.20.23 | ELETROCALHA PERFURADA 200X50MM- 200X50 | SER.CG | - | M | 120 |  | 0
01.20.24 | DISJUNTOR MONOPOLAR-15A | SER.CG | 74130/001 | UN | 82 |  | 0
01.20.25 | DISJUNTOR BIPOLAR-15A | SER.CG | 74130/003 | UN | 6 |  | 0
01.20.26 | DISJUNTOR BIPOLAR-30A | SER.CG | 74130/003 | UN | 1 |  | 0
01.20.27 | DISJUNTOR BIPOLAR-40A | SER.CG | 74130/003 | UN | 1 |  | 0
01.20.28 | DISJUNTOR TRIPOLAR-40A | SER.CG | 74130/004 | UN | 2 |  | 0
01.20.29 | DISJUNTOR TRIPOLAR-60A | SER.CG | 74130/005 | UN | 1 |  | 0
01.20.30 | DISJUNTOR TRIPOLAR-70A | SER.CG | 74130/005 | UN | 1 |  | 0
01.20.31 | ELETRODUTO DE PVC RIGIDO-1 (INCLUSO CONEXÕES) | SER.CG | 74252/001 | M | 228.21 |  | 0
01.20.32 | ELETRODUTO DE PVC RIGIDO-1 1/2 (INCLUSO CONEXÕES) | SER.CG | 55865 | M | 18.9 |  | 0
01.20.33 | ELETRODUTO DE PVC RIGIDO- 3/4 (INCLUSO CONEXÕES) | SER.CG | 73613 | M | 1567.23 |  | 0
01.20.34 | INTERRUPTOR SIMPLES COM ESPELHO- 2X4 | SER.CG | 72331 | UN | 10 |  | 0
01.20.35 | INTERRUPTOR PARALELO COM ESPELHO- 2X4 | SER.CG | 72334 | UN | 2 |  | 0
01.20.36 | CONJ. DE 2 INTERRUPTORES SIMPLES COM ESPELHO- 2X4 | SER.CG | 72332 | UN | 15 |  | 0
01.20.37 | REFLETOR DE USO EXTERNO C/ 1 LÂMPADA VAPOR METÁLICO DE 150W- 2X4 | SER.CG | - | UN | 2 |  | 0
01.20.38 | LUMINÁRIA EMBUTIDA NO PISO P/ LÂMPADA DE LED DE 50W- 2X4 | SER.CG | - | UN | 71 |  | 0
01.20.39 | LUMINARIA PENDENTE C/ 3 LÂMPADAS INCANDESCENTES DE 60W- 4X4 | SER.CG | - | UN | 72 |  | 0
01.20.40 | LUMINARIA DE SOBREPOR C/ 2 LÂMPADAS COMPACTAS DE 20W- 4X4 | SER.CG | 73953/002 | UN | 14 |  | 0
01.20.41 | LUMINARIA DE SOBREPOR P/ LÂMPADA DE VAPOR METÁLICO DE 150W- 4X4 | SER.CG | - | UN | 35 |  | 0
01.20.42 | REFLETOR DE SOBREPOR EQUIPADO COM 1 LÂMPADA HALÓGENA PAR38 DE 90W- 4X4 | SER.CG | - | UN | 30 |  | 0
01.20.43 | LUMINÁRIA TIPO SPOT DE EMBUTIR EQUIPADA C/ 1 LÂMPADA HALÓGENA PAR20 DE 50W- 4X4 | SER.CG | - | UN | 8 |  | 0
01.20.44 | LUMINÁRIA DE SOBREPOR C/ 4 LÂMPADAS FLUORESCENTES DE 20W- 4X4 | SER.CG | 73953/004 | UN | 122 |  | 0
01.20.45 | LUMINARIA DE PISO - 70W | SER.CG | - |  | 28 |  | 0
01.20.46 | PERFILADO PERFURADO- PM-38X38 | SER.CG | - | M | 30 |  | 0
01.20.47 | PONTO PARA TOMADAS DE MICROONDAS- 2X4 | SER.CG | - | UN | 1 |  | 0
01.20.48 | PONTO COMPUTADOR COM ESPELHO- 2X4 | SER.CG | - | UN | 12 |  | 0
01.20.49 | PONTO PARA PROJETOR NO TETO- 2X4 | SER.CG | - | UN | 12 |  | 0
01.20.50 | QUADRO DE DISTRIBUIÇÃO P/ 12 DISJUNTORES-12DISJ | SER.CG | 83463 | UN | 2 |  | 0
01.20.51 | QUADRO DE DISTRIBUIÇÃO P/ 18 DISJUNTORES-18DISJ | SER.CG | 74131/004 | UN | 2 |  | 0
01.20.52 | QUADRO DE DISTRIBUIÇÃO P/ 28 DISJUNTORES-28DISJ | SER.CG | 74131/005 | UN | 2 |  | 0
01.20.53 | TOMADA COM INTERRUPTOR SIMPLES- 1S | SER.CG | 83466 |  | 4 |  | 0
01.20.54 | TOMADA UNIVERSAL DE 2 PINOS + T COM ESPELHO- 2X4 | SER.CG | 83540 | UN | 157 |  | 0
01.21 | INSTALAÇÕES ELÉTRICAS, ALIMENTAÇÃO DOS QUADROS DE DISTRIBUIÇÃO | [5 empty] | 0
01.21.01 | BUCHA E ARRUELA DE ZAMAK-1,25 | SER.CG | - | UN | 3 |  | 0
01.21.02 | BUCHA E ARRUELA DE ZAMAK-1,5 | SER.CG | - | UN | 3 |  | 0
01.21.03 | BUCHA E ARRUELA DE ZAMAK-2,5 | SER.CG | - | UN | 2 |  | 0
01.21.04 | BUCHA E ARRUELA DE ZAMAK-3 | SER.CG | - | UN | 6 |  | 0
01.21.05 | CABO DE COBRE COM ISOLAMENTO TERMO-PLASTICO PARA PVC 1kV- F10 | SER.CG | 83420 | M | 350 |  | 0
01.21.06 | CABO DE COBRE COM ISOLAMENTO TERMO-PLASTICO PARA PVC 1kV- F16 | SER.CG | 83421 | M | 54.72 |  | 0
01.21.07 | CABO DE COBRE COM ISOLAMENTO TERMO-PLASTICO PARA PVC 1kV- F25 | SER.CG | 83422 | M | 55.62 |  | 0
01.21.08 | CABO DE COBRE COM ISOLAMENTO TERMO-PLASTICO PARA PVC 1kV- F50 | SER.CG | 83424 | M | 96.66 |  | 0
01.21.09 | CABO DE COBRE COM ISOLAMENTO TERMO-PLASTICO PARA PVC 1kV- F6 | SER.CG | 83419 | M | 62.9 |  | 0
01.21.10 | CABO DE COBRE COM ISOLAMENTO TERMO-PLASTICO PARA PVC 1kV- F95 | SER.CG | 83431 | M | 54.69 |  | 0
01.21.11 | CABO DE COBRE COM ISOLAMENTO TERMO-PLASTICO PARA PVC 1kV- N10 | SER.CG | 83420 | M | 120 |  | 0
01.21.12 | CABO DE COBRE COM ISOLAMENTO TERMO-PLASTICO PARA PVC 1kV- N16 | SER.CG | 83421 | M | 18.24 |  | 0
01.21.13 | CABO DE COBRE COM ISOLAMENTO TERMO-PLASTICO PARA PVC 1kV- N25 | SER.CG | 83422 | M | 50.76 |  | 0
01.21.14 | CABO DE COBRE COM ISOLAMENTO TERMO-PLASTICO PARA PVC 1kV- N50 | SER.CG | 83424 | M | 18.23 |  | 0
01.21.15 | CABO DE COBRE COM ISOLAMENTO TERMO-PLASTICO PARA PVC 1kV- N6 | SER.CG | 83419 | M | 31.45 |  | 0
01.21.16 | CABO DE COBRE COM ISOLAMENTO TERMO-PLASTICO PARA PVC 1kV- T10 | SER.CG | 83420 | M | 120 |  | 0
01.21.17 | CABO DE COBRE COM ISOLAMENTO TERMO-PLASTICO PARA PVC 1kV- T16 | SER.CG | 83421 | M | 36.78 |  | 0
01.21.18 | CABO DE COBRE COM ISOLAMENTO TERMO-PLASTICO PARA PVC 1kV- T25 | SER.CG | 83422 | M | 32.22 |  | 0
01.21.19 | CABO DE COBRE COM ISOLAMENTO TERMO-PLASTICO PARA PVC 1kV- T50 | SER.CG | 83424 | M | 24.64 |  | 0
01.21.20 | CABO DE COBRE COM ISOLAMENTO TERMO-PLASTICO PARA PVC 1kV- T6 | SER.CG | 83419 | M | 31.45 |  | 0
01.21.21 | CABO DE COBRE COM ISOLAMENTO TERMO-PLASTICO PARA PVC 1kV-F185 | SER.CG | 83434 | M | 930 |  | 0
01.21.22 | CABO DE COBRE COM ISOLAMENTO TERMO-PLASTICO PARA PVC 1kV-N185 | SER.CG | 83434 | M | 155 |  | 0
01.21.23 | CABO DE COBRE COM ISOLAMENTO TERMO-PLASTICO PARA PVC 1kV-T50 | SER.CG | 83424 | M | 155 |  | 0
01.21.24 | CANALETA EM ALVENARIA C/ TAMPA (20X40M) - VER DETALHE EM PROJETO-20X40M | SER.CG | - | M | 135 |  | 0
01.21.25 | CAIXA DE PASSAGEM EM ALVENARIA- 70X70X70 | SER.CG | 83450 | UN | 9 |  | 0
01.21.26 | CURVA 90 PVC ROSCAVEL-1,5 | SER.CG | - | UN | 2 |  | 0
01.21.27 | DISJUNTOR BIPOLAR-20A | SER.CG | 74130/003 | UN | 2 |  | 0
01.21.28 | DISJUNTOR BIPOLAR-30A | SER.CG | 74130/003 | UN | 1 |  | 0
01.21.29 | DISJUNTOR TRIPOLAR-100A | SER.CG | 74130/005 | UN | 1 |  | 0
01.21.30 | DISJUNTOR TRIPOLAR-175A | SER.CG | 74130/007 | UN | 1 |  | 0
01.21.31 | DISJUNTOR TRIPOLAR-40A | SER.CG | 74130/004 | UN | 2 |  | 0
01.21.32 | DISJUNTOR TRIPOLAR-60A | SER.CG | 74130/005 | UN | 1 |  | 0
01.21.33 | DISJUNTOR TRIPOLAR-70A | SER.CG | 74130/005 | UN | 1 |  | 0
01.21.34 | DISJUNTOR GERAL DO QGBT-600A | SER.CG | 74130/009 | UN | 1 |  | 0
01.21.35 | ELETRODUTO DE PVC RIGIDO-1 1/2 (INCLUSO CONEXÕES) | SER.CG | 55865 | M | 14.9 |  | 0
01.21.36 | ELETRODUTO DE PVC RIGIDO-1 1/4 (INCLUSO CONEXÕES) | SER.CG | 72936 | M | 50 |  | 0
01.21.37 | ELETRODUTO DE PVC RIGIDO-2 1/2 (INCLUSO CONEXÕES) | SER.CG | 83408 | M | 16 |  | 0
01.21.38 | ELETRODUTO DE PVC RIGIDO-3 (INCLUSO CONEXÕES) | SER.CG | 55867 | M | 45 |  | 0
01.21.39 | ELETRODUTO DE PVC RIGIDO- 3/4 (INCLUSO CONEXÕES) | SER.CG | 73613 | M | 5.41 |  | 0
01.21.40 | QUADRO GERAL DE BAIXA TENSÃO P/ 28 DISJUNTORES-28DISJ | SER.CG | 74131/005 | UN | 1 |  | 0
01.22 | INSTALAÇÕES ELÉTRICAS, AR CONDICIONADOS | [5 empty] | 0
01.22.01 | BUCHA E ARRUELA DE ZAMAK- 3/4 | SER.CG | - | UN | 50 |  | 0
01.22.02 | CABO DE COBRE COM ISOLAMENTO TERMO-PLASTICO PARA PVC 750V- F4 | SER.CG | 73860/009 | M | 219.72 |  | 0
01.22.03 | CABO DE COBRE COM ISOLAMENTO TERMO-PLASTICO PARA PVC 750V- F6 | SER.CG | 73860/010 | M | 1342.56 |  | 0
01.22.04 | CABO DE COBRE COM ISOLAMENTO TERMO-PLASTICO PARA PVC 750V- T4 | SER.CG | 73860/009 | M | 109.86 |  | 0
01.22.05 | CABO DE COBRE COM ISOLAMENTO TERMO-PLASTICO PARA PVC 750V- T6 | SER.CG | 73860/010 | M | 447.52 |  | 0
01.22.06 | CAIXA PLASTICA RETANGULAR- 4X4 | SER.CG | 83386 | UN | 18 |  | 0
01.22.07 | CURVA 90 PVC ROSCAVEL- 3/4 | SER.CG | - | UN | 17 |  | 0
01.22.08 | DISJUNTOR BIPOLAR-15A | SER.CG | 74130/003 | UN | 6 |  | 0
01.22.09 | DISJUNTOR BIPOLAR-20A | SER.CG | 74130/003 | UN | 4 |  | 0
01.22.10 | DISJUNTOR TRIPOLAR-100A | SER.CG | 74130/005 | UN | 1 |  | 0
01.22.11 | DISJUNTOR TRIPOLAR-175A | SER.CG | 74130/007 | UN | 1 |  | 0
01.22.12 | DISJUNTOR TRIPOLAR-25A | SER.CG | 74130/004 | UN | 12 |  | 0
01.22.13 | ELETRODUTO DE PVC RIGIDO-1 (INCLUSO CONEXÕES) | SER.CG | 74252/001 | M | 35 |  | 0
01.22.14 | ELETRODUTO DE PVC RIGIDO- 3/4 (INCLUSO CONEXÕES) | SER.CG | 73613 | M | 118.76 |  | 0
01.22.15 | LUVA PVC ROSCA 3/4" | SER.CG | 72639 | UN | 34 |  | 0
01.22.16 | PONTO PARA AR CONDICIONADO- 2X4 | SER.CG | - | UN | 18 |  | 0
01.22.17 | QUADRO DE DISTRIBUIÇÃO P/ 28 DISJUNTORES-28DISJ | SER.CG | 74131/005 | UN | 1 |  | 0
01.22.18 | QUADRO DE DISTRIBUIÇÃO P/ 40 DISJUNTORES-40DISJ | SER.CG | 74131/007 | UN | 1 |  | 0
01.23 | SPDA - SISTEMA DE PROTEÇÃO CONTRA DESCARGA ATMOSFÉRICA | [5 empty] | 0
01.23.01 | HASTE DE ATERRAMENTO TIPO COOPERWELD 5/8" X 2,4 M | SER.CG | 68069 | UN | 46 |  | 0
01.23.02 | CAIXA DE INSPEÇÃO DO TERRA PVC | SER.CG | - | UN | 3 |  | 0
01.23.03 | BARRA REDONDA AÇO GALV FOGO RE-BAR 3/8" X 3,4 M | SER.CG | - | UN | 380 |  | 0
01.23.04 | CABO COBRE NU 50 MM2 | SER.CG | 72254 | M | 370 |  | 0
01.23.05 | DISPOSITIVO CONTRA SURTO 25 KA TRIFASICO 220 V | SER.CG | - | UN | 9 |  | 0
01.23.06 | CLIP'S GALVANIZADO RE-BAR LAGE | SER.CG | - | UN | 55 |  | 0
01.23.07 | TERMINAL COMPRESSÃO FIXAÇÃO CABO 50 MM2 | SER.CG | - | UN | 15 |  | 0
01.23.08 | CONECTOR PRESSÃO SPLIT BOLT 50 MM2 | SER.CG | - | UN | 25 |  | 0
01.23.09 | SOLDA EXOTÉRMICA | SER.CG | - | UN | 50 |  | 0
01.23.10 | CONECTOR BRONZE MEDIÇÃO TERRA | SER.CG | - | UN | 3 |  | 0
01.24 | SISTEMA DE CABEAMENTO ESTRUTURADO | [5 empty] | 0
01.24.01 | BLOCO CONEXÃO 110 IDC - 100 PARES | SER.CG | - | UN | 6 |  | 0
01.24.02 | CONECTOR RJ45 (CM8V) | SER.CG | - | UN | 40 |  | 0
01.24.03 | PABX 50/300 | SER.CG | - | UN | 1 |  | 0
01.24.04 | PATCH PANEL 48 POSIÇÕES | SER.CG | - | UN | 3 |  | 0
01.24.05 | PLUGUE 110 IDC - 4 PARES | SER.CG | - | UN | 96 |  | 0
01.24.06 | PLUGUE RJ45 (CM8V) | SER.CG | - | UN | 144 |  | 0
01.24.07 | SWITCH (10/100)BASETX 24 PORTAS | SER.CG | - | UN | 1 |  | 0
01.24.08 | SWITCH (10/100)BASETX 48 PORTAS | SER.CG | - | UN | 1 |  | 0
01.24.09 | GUIA DE CABOS VERTICAL FECHADO | SER.CG | - | UN | 1 |  | 0
01.24.10 | PERFIL DE MONTAGEM | SER.CG | - | UN | 1 |  | 0
01.24.11 | BASE SOLEIRA | SER.CG | - | UN | 1 |  | 0
01.24.12 | PERFIL DE MONTAGEM | SER.CG | - | UN | 1 |  | 0
01.24.13 | PLACA ACIONAMENTO VENTILADORES | SER.CG | - | UN | 1 |  | 0
01.24.14 | TAMPA INFERIOR BIPARTIDA | SER.CG | - | UN | 1 |  | 0
01.24.15 | UNIDADE DE VENTILAÇÃO | SER.CG | - | UN | 1 |  | 0
01.24.16 | ANEL ORGANIZADOR DE CABOS | SER.CG | - | UN | 1 |  | 0
01.24.17 | BANDEJA DESLIZANTE PERFURADA | SER.CG | - | UN | 1 |  | 0
01.24.18 | GUIA DE CABOS SIMPLES | SER.CG | - | UN | 1 |  | 0
01.24.19 | KIT PÉS NIVELADORES | SER.CG | - | UN | 1 |  | 0
01.24.20 | CAIXA PVC 4X2" | SER.CG | 83387 | UN | 8 |  | 0
01.24.21 | CAIXA PARA PISO SAÍDAS (6)X70MM - ALTURA 76MM | SER.CG | - | UN | 8 |  | 0
01.24.22 | CAIXA PARA PISO TAMPA PARA CAIXA DE PISO | SER.CG | - | UN | 8 |  | 0
01.24.23 | LUVA PVC ROSCA 1" | SER.CG | 72634 | UN | 1 |  | 0
01.24.24 | LUVA PVC ROSCA 3/4" | SER.CG | 72639 | UN | 3 |  | 0
01.24.25 | SUPORTE P/ TOMADA EM CX. DE PISO TOMADA RJ - 4 MÓDULOS | SER.CG | - | UN | 8 |  | 0
01.24.26 | ARRUELA LISA GALVAN. 1/4" | SER.CG | - | UN | 297 |  | 0
01.24.27 | ARRUELA LISA GALVAN. 3/8" | SER.CG | - | UN | 54 |  | 0
01.24.28 | BUCHA DE NYLON S4 | SER.CG | - | UN | 28 |  | 0
01.24.29 | BUCHA DE NYLON S6 | SER.CG | - | UN | 4 |  | 0
01.24.30 | GRAMPO C PARAFUSO 3/8"X1.1/2" | SER.CG | - | UN | 48 |  | 0
01.24.31 | PARAFUSO FENDA GALVAN. CAB. PANELA 2,9X25MM AUTOATARRACHANTE | SER.CG | - | UN | 28 |  | 0
01.24.32 | PARAFUSO FENDA GALVAN. CAB. PANELA 4,2X32MM AUTOATARRACHANTE | SER.CG | - | UN | 4 |  | 0
01.24.33 | PARAFUSO GALVAN. CAB. SEXT.3/8"X2.1/2" ROSCA SOBERBA | SER.CG | - | UN | 1 |  | 0
01.24.34 | PARAFUSO GALVAN. CAB. SEXT.3/8"X2.1/2" ROSCA TOTAL WW | SER.CG | - | UN | 5 |  | 0
01.24.35 | PARAFUSO GALVAN. CABEÇA LENTILHA 1/4"X5/8" MÁQUINA ROSCA TOTAL | SER.CG | - | UN | 176 |  | 0
01.24.36 | PORCA SEXTAVADA GALVAN. 1/4" | SER.CG | - | UN | 121 |  | 0
01.24.37 | PORCA SEXTAVADA GALVAN. 3/8" | SER.CG | - | UN | 54 |  | 0
01.24.38 | SUPORTE PARA CABO DE AÇO 38X90MM | SER.CG | - | UN | 6 |  | 0
01.24.39 | VERGALHÃO GALVAN. ROSCA TOTAL 1/4"X(COMP. P/ PROJ.) | SER.CG | - | UN | 54 |  | 0
01.24.40 | CABEAMENTO CABP UTP-6 (24AWG) | SER.CG | - | M | 1800 |  | 0
01.24.41 | CAIXA DE PASSAGEM - SOBREPOR AÇO PINTADA 300X300X120 MM | SER.CG | - | UN | 6 |  | 0
01.24.42 | CAIXA DE PASSAGEM - SOBREPOR AÇO PINTADA 400X400X150 MM | SER.CG | - | UN | 3 |  | 0
01.24.43 | CAIXA DE PASSAGEM - EMBUTIR AÇO PINTADA 400X400X150 MM | SER.CG | - | UN | 2 |  | 0
01.24.44 | PLACA 2X4" 2 MÓDULOS - RJ45 | SER.CG | - | UN | 8 |  | 0
01.24.45 | ELETROCALHA PERFURADA TIPO C 50X50MM CHAPA 18 | SER.CG | - | M | 86 |  | 0
01.24.46 | ELETROCALHA PERFURADA TIPO C 75X50MM CHAPA 18 | SER.CG | - | M | 2.9 |  | 0
01.24.47 | SUPORTE VERTICAL 70X81MM | SER.CG | - | UN | 53 |  | 0
01.24.48 | SUPORTE VERTICAL 95X114MM | SER.CG | - | UN | 1 |  | 0
01.24.49 | TALA PLANA PERFURADA 50MM | SER.CG | - | UN | 44 |  | 0
01.24.50 | TAMPA PRESSÃO 50MM CHAPA 24 | SER.CG | - | M | 86 |  | 0
01.24.51 | TAMPA PRESSÃO 75MM CHAPA 24 | SER.CG | - | M | 2.9 |  | 0
01.24.52 | BRAÇADEIRA GALVAN. TIPO CUNHA 1" | SER.CG | - | UN | 4 |  | 0
01.24.53 | BRAÇADEIRA GALVAN. TIPO CUNHA 3/4" | SER.CG | - | UN | 28 |  | 0
01.24.54 | ELETRODUTO DE PVC RIGIDO-1 (INCLUSO CONEXÕES) | SER.CG | 74252/001 | M | 4.4 |  | 0
01.24.55 | ELETRODUTO DE PVC RIGIDO- 3/4 (INCLUSO CONEXÕES) | SER.CG | 73613 | M | 33.2 |  | 0
01.24.56 | ABERTO PADRÃO - 19" 40U | SER.CG | - | UN | 1 |  | 0
01.24.57 | CAIXA PADRÃO 19" - PORTA ACRÍLICO CRISTAL 5U X 470MM | SER.CG | - | UN | 1 |  | 0
01.24.58 | GABINETE 19" - PORTA ACRÍLICO CRISTAL 24U X 470MM | SER.CG | - | UN | 1 |  | 0
01.25 | INSTALAÇÕES DE PREVENÇÃO E COMBATE A INCÊNDIO | [5 empty] | 0
01.25.01 | TUBO DE AÇO GALVANIZADO 3” | SER.CG | - | M | 3.6 |  | 0
01.25.02 | COTOVELO 90 DE AÇO GALVANIZADO 3” | SER.CG | 72304 | UN | 1 |  | 0
01.25.03 | TÊ DE AÇO GALVANIZADO (AG) 3” X 2 ½” | SER.CG | 72717 | UN | 2 |  | 0
01.25.04 | REDUÇÃO DE AÇO GALVANIZADO (AG) 3” X 2 ½” | SER.CG | 72665 | UN | 1 |  | 0
01.25.05 | REGISTRO DE PRESSÃO DE 3” | SER.CG | - | UN | 2 |  | 0
01.25.06 | TUBO DE AÇO GALVANIZADO 2 ½” | SER.CG | - | M | 126.4 |  | 0
01.25.07 | COTOVELO 90 DE AÇO GALVANIZADO (AG) 2 ½” | SER.CG | 72302 | UN | 15 |  | 0
01.25.08 | TÊ DE AÇO GALVANIZADO (AG) 2 ½” | SER.CG | 72715 | UN | 7 |  | 0
01.25.09 | REGISTRO DE ÂNGULO DE AÇO GALVANIZADO DE 2 ½” | SER.CG | 74169/001 | UN | 5 |  | 0
01.25.10 | ADAPTADOR STORZ DE 1 ½” ROSCA FÊMEA 2 ½” | SER.CG | - | UN | 5 |  | 0
01.25.11 | VALVULA DE RETENÇÃO DE AÇO GALVANIZADO DE 2 ½” | SER.CG | 74091/001 | UN | 3 |  | 0
01.25.12 | REGISTRO DE GAVETA DE AÇO GALVANIZADO DE 2 ½” | SER.CG | 74180/001 | UN | 1 |  | 0
01.25.13 | CHAVE DE FLUXO | SER.CG | - | UN | 1 |  | 0
01.25.14 | ESGUICHO TIPO AGULHETA =13MM | SER.CG | - | UN | 5 |  | 0
01.25.15 | CHAVE PARA UNIÃO DE ENGATE RAPIDO (CHAVE DE MANGUEIRA) | SER.CG | - | UN | 5 |  | 0
01.25.16 | MANGUEIRA DE 30CM DE ALGODÃO FORRADA INT. COM BORRACHA 1 ½” | SER.CG | - | UN | 5 |  | 0
01.25.17 | ABRIGO PARA HIDRANTE EM CHAPA DE FERRO DE 60 X 90 X 17 CM | SER.CG | - | UN | 5 |  | 0
01.25.18 | BOTOEIRA DE ACIONAMENTO DE ALARME TIPO QUEBRA VIDRO 93 X 110 X 45 MM | SER.CG | - | UN | 5 |  | 0
01.25.19 | SIRENE ELETRONICA DE 24V CC OU 110 CA TIPO BI-TONAL | SER.CG | - | UN | 5 |  | 0
01.25.20 | CENTRAL DE ALARME MICROPRO CESSADA - COMPLETA | SER.CG | - | UN | 1 |  | 0
01.25.21 | TAMPÃO DE FERRO FUNDIDO DE 0,40 X 0,60 M INSCRIÇÃO INCENDIO | SER.CG | - | UN | 1 |  | 0
01.25.22 | TAMPÃO STORZ COM CORRENTE DE 2 ½” | SER.CG | - | UN | 1 |  | 0
01.25.23 | CONJUNTO MOTOR BOMBA VAZÃO 20M³/H E POTÊNCIA DE 3,0 CV | SER.CG | - | UN | 1 |  | 0
01.25.24 | EXTINTOR DE PÓ QUIMICO SECO 6 KG | SER.CG | 72554 | UN | 18 |  | 0
01.25.25 | EXTINTOR DE GÁS CARBONICO CAPACIDADE 4 KG | SER.CG | 73775/001 | UN | 4 |  | 0
01.25.26 | BATERIA DE ILUMINAÇÃO DE EMERGENCIA DE 12 V | SER.CG | - | UN | 19 |  | 0
01.25.27 | REGULADOR DE RECALQUE NO PASSEIO ÂNGULO DE 45º AÇO GALVANIZADO 2 ½” | SER.CG | - | UN | 1 |  | 0
01.26 | INSTALAÇÕES ELÉTRICAS DE PREVENÇÃO E COMBATE A INCÊNDIO | [5 empty] | 0
01.26.01 | CAIXA PVC 4X2" | SER.CG | 83387 | UN | 29 |  | 0
01.26.02 | CABO UNIPOLAR (COBRE) 2.5 MM² | SER.CG | 83417 | M | 350 |  | 0
01.26.03 | DISPOSITIVO ELÉTRICO ACIONADOR MANUAL TIPO QUEBRA VIDRO | SER.CG | - | UN | 5 |  | 0
01.26.04 | TOMADA UNIVERSAL REDONDA 2P+T 15A | SER.CG | 83566 | UN | 19 |  | 0
01.26.05 | DISJUNTOR UNIPOLAR TERMOMAGNÉTICO - NORMA UL 15 A | SER.CG | 74130/001 | UN | 2 |  | 0
01.26.06 | ELETRODUTO DE PVC RIGIDO- 3/4 (INCLUSO CONEXÕES) | SER.CG | 73613 | M | 400 |  | 0
01.26.07 | SISTEMA EMERGÊNCIA & SEGURANÇA SIRENE BITONAL 24VCC - 110DB | SER.CG | - | UN | 5 |  | 0
01.27 | LIMPEZA E SERVIÇOS COMPLEMENTARES | [5 empty] | 0
01.27.01 | LIMPEZA VIDRO COMUM | SER.CG | 73948/008 | M2 | 88.42 |  | 0
01.27.02 | LIMPEZA FORRO | SER.CG | 73948/009 | M2 | 719.88 |  | 0
01.27.03 | LIMPEZA PISO CERAMICO | SER.CG | 73948/011 | M2 | 3768.1 |  | 0
01.27.04 | LIMPEZA FINAL DA OBRA | SER.CG | 9537 | M2 | 4230 |  | 0

## MEMORIA
[9 empty] | CÓDIGO PROJETO |  | REV.
[9 empty] | - |  | A
TIPO DE DOCUMENTO | [8 empty] | NÚMERO DO CONTRATO
MEMÓRIA DE CALCULO
CLIENTE: | UNIVERSIDADE FEDERAL DO ACRE
ITEM : | SALÃO DE EXPOSIÇÃO E AUDITÓRIOS
LOCAL : | RIO BRANCO - ACRE
| 01.01 |  | DESCRIÇÃO
| 01.01.01 |  | ADMINISTRAÇÃO LOCAL DA OBRA
SERVIÇO | 01.01.01.01 |  | ENGENHEIRO OU ARQUITETO AUXILIAR/PLENO - DE OBRA (220 H/MES - L.S. 116,04%)
ELEMENTO | UN. | Q | K1 | K2 | DIMENSÃO A | DIMENSÃO B | DIMENSÃO C | CÁLCULO | PRODUTO |  | OBS.:
[9 empty] | PERDAS: | 0%
M.O. | MES | 15 | [5 empty] | Q | 15 |  | Estimado de acordo com a duração da obra;
15
SERVIÇO | 01.01.01.02 |  | MESTRE DE OBRAS (220 H/MES - L.S. 116,04%)
ELEMENTO | UN. | Q | K1 | K2 | DIMENSÃO A | DIMENSÃO B | DIMENSÃO C | CÁLCULO | PRODUTO |  | OBS.:
[9 empty] | PERDAS: | 0%
M.O. | MES | 15 | [5 empty] | Q | 15 |  | Estimado de acordo com a duração da obra;
15
SERVIÇO | 01.01.01.03 |  | ALMOXARIFE (220 H/MES - L.S. 116,04%)
ELEMENTO | UN. | Q | K1 | K2 | DIMENSÃO A | DIMENSÃO B | DIMENSÃO C | CÁLCULO | PRODUTO |  | OBS.:
[9 empty] | PERDAS: | 0%
M.O. | MES | 15 | [5 empty] | Q | 15 |  | Estimado de acordo com a duração da obra;
15
SERVIÇO | 01.01.01.04 |  | AUXILIAR DE ESCRITORIO (220 H/MES - L.S. 116,04%)
ELEMENTO | UN. | Q | K1 | K2 | DIMENSÃO A | DIMENSÃO B | DIMENSÃO C | CÁLCULO | PRODUTO |  | OBS.:
[9 empty] | PERDAS: | 0%
M.O. | MES | 15 | [5 empty] | Q | 15 |  | Estimado de acordo com a duração da obra;
15
| 01.01.02 |  | CANTEIRO DE OBRA
SERVIÇO | 01.01.02.01 |  | PLACA DE OBRA EM CHAPA DE ACO GALVANIZADO
ELEMENTO | UN. | Q | K1 | K2 | DIMENSÃO A | DIMENSÃO B | DIMENSÃO C | CÁLCULO | PRODUTO |  | OBS.:
[9 empty] | PERDAS: | 0%
PLACA DE OBRA | M2 | 1 |  |  | 3 | 6 |  | Q x A x B | 18
18
SERVIÇO | 01.01.02.02 |  | INSTAL/LIGACAO PROVISORIA ELETRICA BAIXA TENSAO P/CANT OBRA OBRA,M3-CHAVE 100A CARGA 3KWH,20CV EXCL FORN MEDIDOR
ELEMENTO | UN. | Q | K1 | K2 | DIMENSÃO A | DIMENSÃO B | DIMENSÃO C | CÁLCULO | PRODUTO |  | OBS.:
[9 empty] | PERDAS: | 0%
LIGAÇÃO | UN. | 1 | [5 empty] | Q | 1
1
SERVIÇO | 01.01.02.03 |  | TAPUME DE CHAPA DE MADEIRA COMPENSADA (6MM) - PINTURA A CAL
ELEMENTO | UN. | Q | K1 | K2 | DIMENSÃO A | DIMENSÃO B | DIMENSÃO C | CÁLCULO | PRODUTO |  | OBS.:
[9 empty] | PERDAS: | 0%
CG | M2 | 2 |  |  | 75 | 75 | 2.2 | Q x (A+B) x C | 660
660
SERVIÇO | 01.01.02.04 |  | BARRACAO DE OBRA PARA ALOJAMENTO/ESCRITORIO, PISO EM PINHO 3A, PAREDES EM COMPENSADO 10MM, COBERTURA EM TELHA AMIANTO 6MM, INCLUSO INSTALACOES ELETRICAS E ESQUADRIAS
ELEMENTO | UN. | Q | K1 | K2 | DIMENSÃO A | DIMENSÃO B | DIMENSÃO C | CÁLCULO | PRODUTO |  | OBS.:
[9 empty] | PERDAS: | 0%
ALMOXARIFADO | M2 | 1 |  |  | 5 | 10 |  | Q x A x B | 50
ESCRITÓRIO | M2 | 1 |  |  | 5 | 8 |  | Q x A x B | 40
REFEITÓRIO | M2 | 1 |  |  | 5 | 5 |  | Q x A x B | 25
115
SERVIÇO | 01.01.02.05 |  | BARRACAO DE OBRA EM TABUAS DE MADEIRA COM BANHEIRO, COBERTURA EM FIBROCIMENTO 4 MM, INCLUSO INSTALACOES HIDRO-SANITARIAS E ELETRICAS
ELEMENTO | UN. | Q | K1 | K2 | DIMENSÃO A | DIMENSÃO B | DIMENSÃO C | CÁLCULO | PRODUTO |  | OBS.:
[9 empty] | PERDAS: | 0%
CARPINTARIA | M2 | 1 |  |  | 5 | 10 |  | Q x A x B | 50
FERRAGEM | M2 | 1 |  |  | 5 | 10 |  | Q x A x B | 50
MONTAGEM | M2 | 1 |  |  | 5 | 10 |  | Q x A x B | 50
150
| 01.01.03 |  | ENCARGOS INTERSINDICAIS
SERVIÇO | 01.01.03.01 |  | EPI-EQUIPAMENTOS DE PROTEÇÃO INDIVIDUAL
ELEMENTO | UN. | Q | K1 | K2 | DIMENSÃO A | DIMENSÃO B | DIMENSÃO C | CÁLCULO | PRODUTO |  | OBS.:
[9 empty] | PERDAS: | 0%
CG | M2 | [6 empty] | Q x A | 0
0
| 01.01.03 |  | SERVIÇOS PRELIMINARES
SERVIÇO | 01.01.03.01 |  | LOCACAO CONVENCIONAL DE OBRA, ATRAVÉS DE GABARITO DE TABUAS CORRIDAS PONTALETADAS A CADA 1,50M
ELEMENTO | UN. | Q | K1 | K2 | DIMENSÃO A | DIMENSÃO B | DIMENSÃO C | CÁLCULO | PRODUTO |  | OBS.:
[9 empty] | PERDAS: | 0%
LOCAÇÃO | M2 | 1 |  |  | 64 | 64 |  | Q x A x B | 4096
4096
SERVIÇO | 01.01.03.02 |  | ESCAVACAO E CARGA MATERIAL 1A CATEGORIA, UTILIZANDO TRATOR DE ESTEIRAS DE 110 A 160HP COM LAMINA, PESO OPERACIONAL * 13T E PA CARREGADEIRA COM 170 HP.
ELEMENTO | UN. | Q | K1 | K2 | DIMENSÃO A | DIMENSÃO B | DIMENSÃO C | CÁLCULO | PRODUTO |  | OBS.:
[9 empty] | PERDAS: | 0%
LOCAÇÃO | M3 | 5336.58 | 1.3 |  |  |  |  | Q x K1 | 6937.554 |  | Escavação e carga do material de jazida, emplamento de 30%;
6937.554
SERVIÇO | 01.01.03.03 |  | LIMPEZA SUPERFICIAL DA CAMADA VEGETAL EM JAZIDA
ELEMENTO | UN. | Q | K1 | K2 | DIMENSÃO A | DIMENSÃO B | DIMENSÃO C | CÁLCULO | PRODUTO |  | OBS.:
[9 empty] | PERDAS: | 0%
LOCAÇÃO | M2 | 6937.554 |  |  | 2 |  |  | Q / A | 3468.777 |  | Decapeamento de jazida, altura de escavação de 2,00 m;
3468.777
SERVIÇO | 01.01.03.04 |  | EXPURGO DE JAZIDA
ELEMENTO | UN. | Q | K1 | K2 | DIMENSÃO A | DIMENSÃO B | DIMENSÃO C | CÁLCULO | PRODUTO |  | OBS.:
[9 empty] | PERDAS: | 0%
LOCAÇÃO | M3 | 6937.554 | 10% |  |  |  |  | Q x K1 | 693.7554 |  | Material de expurgo, estimado em 10%;
693.7554
SERVIÇO | 01.01.03.05 |  | TRANSPORTE LOCAL COM CAMINHÃO BASCULANTE 6 M3, RODOVIA COM REVESTIMENTO PRIMARIO
ELEMENTO | UN. | Q | K1 | K2 | DIMENSÃO A | DIMENSÃO B | DIMENSÃO C | CÁLCULO | PRODUTO |  | OBS.:
[9 empty] | PERDAS: | 0%
LOCAÇÃO | M3XKM | 6937.554 | 10 |  |  |  |  | Q x K1 | 69375.54 |  | DMT de 10 quilometros;
69375.54
SERVIÇO | 01.01.03.06 |  | COMPACTACAO MECANICA C/ CONTROLE DO GC>=95% DO PN (AREAS) (C/MONIVELADORA 140 HP E ROLO COMPRESSOR VIBRATORIO 80 HP)
ELEMENTO | UN. | Q | K1 | K2 | DIMENSÃO A | DIMENSÃO B | DIMENSÃO C | CÁLCULO | PRODUTO |  | OBS.:
[9 empty] | PERDAS: | 0%
LOCAÇÃO | M3 | 5336.58 | [5 empty] | Q | 5336.58 |  | Compactação de aterro;
5336.58
| 01.01.04 |  | TRABALHOS EM TERRA
SERVIÇO | 01.01.04.01 |  | LIMPEZA DE TERRENO - RASPAGEM MECANIZADA (MOTONIVELADORA) DE CAMADA VEGETAL
ELEMENTO | UN. | Q | K1 | K2 | DIMENSÃO A | DIMENSÃO B | DIMENSÃO C | CÁLCULO | PRODUTO |  | OBS.:
[9 empty] | PERDAS: | 0%
LIMPEZA | M2 | 1 |  |  | 80 | 80 |  | Q x A x B | 6400
6400
SERVIÇO | 01.01.04.02 |  | ESCAVACAO MANUAL (VALAS OU FUNDACOES RASAS)
ELEMENTO | UN. | Q | K1 | K2 | DIMENSÃO A | DIMENSÃO B | DIMENSÃO C | CÁLCULO | PRODUTO |  | OBS.:
[9 empty] | PERDAS: | 0%
SAPATAS | [8 empty] | 0
S19 | M3 | 1 |  |  | 1.1 | 1.1 | 1.3 | Q x A x B x C | 1.573
S34 | M3 | 1 |  |  | 0.8 | 0.65 | 1.3 | Q x A x B x C | 0.676
S4 | M3 | 1 |  |  | 0.8 | 0.95 | 1.3 | Q x A x B x C | 0.988
S5=S6=S7=S9=S60=S62=S63=S64 | M3 | 8 |  |  | 0.9 | 0.9 | 1.3 | Q x A x B x C | 8.424
S18 | M3 | 1 |  |  | 1.05 | 0.9 | 1.3 | Q x A x B x C | 1.2285
S1=S3=S8=S65=S67 | M3 | 5 |  |  | 1 | 1 | 1.3 | Q x A x B x C | 6.5
S25 | M3 | 1 |  |  | 1.2 | 1.15 | 1.3 | Q x A x B x C | 1.794
S21=S23=S32=S36=S46 | M3 | 5 |  |  | 1.15 | 1 | 1.3 | Q x A x B x C | 7.475
S38=S44=S45=S50 | M3 | 4 |  |  | 1.1 | 1.1 | 1.3 | Q x A x B x C | 6.292
S2=S61 | M3 | 2 |  |  | 1.1 | 1.1 | 1.3 | Q x A x B x C | 3.146
S48=S66=S68 | M3 | 3 |  |  | 1.25 | 1.1 | 1.3 | Q x A x B x C | 5.3625
S49 | M3 | 1 |  |  | 1.2 | 1.15 | 1.3 | Q x A x B x C | 1.794
S51=S57=S59 | M3 | 3 |  |  | 1.15 | 1.15 | 1.3 | Q x A x B x C | 5.1577
S10=S12=S25=S40=S41=S49 | M3 | 6 |  |  | 1.2 | 1.15 | 1.3 | Q x A x B x C | 10.764
S11=S22=S26=S47=S58 | M3 | 5 |  |  | 1.2 | 1.2 | 1.3 | Q x A x B x C | 9.36
S13=S15=S28=S31=S35 | M3 | 5 |  |  | 1.2 | 1.35 | 1.3 | Q x A x B x C | 10.53
S45=S50 | M3 | 2 |  |  | 1.1 | 1.1 | 1.3 | Q x A x B x C | 3.146
S16=S17=S29=S30=S39=S43=S56 | M3 | 7 |  |  | 1.35 | 1.3 | 1.3 | Q x A x B x C | 15.9705
S54 | M3 | 1 |  |  | 1.45 | 1.3 | 1.3 | Q x A x B x C | 2.4505
S52=S53 | M3 | 2 |  |  | 1.45 | 1.4 | 1.3 | Q x A x B x C | 5.278
S33 | M3 | 1 |  |  | 1.45 | 1.55 | 1.3 | Q x A x B x C | 2.9218
S44 | M3 | 1 |  |  | 1.1 | 1.1 | 1.3 | Q x A x B x C | 1.573
S20=S24 | M3 | 2 |  |  | 1.1 | 1.1 | 1.3 | Q x A x B x C | 3.146
S14=S42=S55 | M3 | 3 |  |  | 1.55 | 1.6 | 1.3 | Q x A x B x C | 9.672
S27=S37 | M3 | 2 |  |  | 1.65 | 1.55 | 1.3 | Q x A x B x C | 6.6495
VIGAS BALDRAME | [8 empty] | 0
V1 | M3 | 1 |  |  | 10.46 | 0.4 | 0.45 | Q x A x B x C | 1.8828
V2 | M3 | 1 |  |  | 10.44 | 0.4 | 0.45 | Q x A x B x C | 1.8792
V3 | M3 | 1 |  |  | 10.46 | 0.4 | 0.55 | Q x A x B x C | 2.3012
V4 | M3 | 1 |  |  | 10.49 | 0.4 | 0.55 | Q x A x B x C | 2.3078
V5 | M3 | 1 |  |  | 10.65 | 0.4 | 0.55 | Q x A x B x C | 2.343
V6 | M3 | 1 |  |  | 10.43 | 0.4 | 0.55 | Q x A x B x C | 2.2946
V7 | M3 | 1 |  |  | 10.45 | 0.4 | 0.45 | Q x A x B x C | 1.881
V8 | M3 | 1 |  |  | 10.46 | 0.35 | 0.45 | Q x A x B x C | 1.6475
V9 | M3 | 1 |  |  | 10.94 | 0.35 | 0.45 | Q x A x B x C | 1.723
V10 | M3 | 1 |  |  | 10.98 | 0.35 | 0.45 | Q x A x B x C | 1.7293
V11 | M3 | 1 |  |  | 10.98 | 0.35 | 0.45 | Q x A x B x C | 1.7293
V12 | M3 | 1 |  |  | 11.01 | 0.35 | 0.45 | Q x A x B x C | 1.7341
V13 | M3 | 1 |  |  | 10.46 | 0.4 | 0.45 | Q x A x B x C | 1.8828
V14 | M3 | 1 |  |  | 11.16 | 0.4 | 0.55 | Q x A x B x C | 2.4552
V15 | M3 | 1 |  |  | 11.12 | 0.4 | 0.45 | Q x A x B x C | 2.0016
V16 | M3 | 1 |  |  | 10.95 | 0.35 | 0.55 | Q x A x B x C | 2.1079
V17 | M3 | 1 |  |  | 10.99 | 0.4 | 0.45 | Q x A x B x C | 1.9782
V18 | M3 | 1 |  |  | 10.89 | 0.4 | 0.45 | Q x A x B x C | 1.9602
V19 | M3 | 1 |  |  | 10.46 | 0.4 | 0.45 | Q x A x B x C | 1.8828
V20 | M3 | 1 |  |  | 10.46 | 0.4 | 0.45 | Q x A x B x C | 1.8828
V21 | M3 | 1 |  |  | 3.89 | 0.4 | 0.45 | Q x A x B x C | 0.7002
V22 | M3 | 1 |  |  | 3.89 | 0.35 | 0.45 | Q x A x B x C | 0.61267
V23 | M3 | 1 |  |  | 10.46 | 0.4 | 0.55 | Q x A x B x C | 2.3012
V24 | M3 | 1 |  |  | 10.46 | 0.4 | 0.45 | Q x A x B x C | 1.8828
V25 | M3 | 1 |  |  | 3.49 | 0.35 | 0.45 | Q x A x B x C | 0.54968
V26 | M3 | 1 |  |  | 3.89 | 0.35 | 0.45 | Q x A x B x C | 0.61267
V27 | M3 | 1 |  |  | 3.89 | 0.35 | 0.45 | Q x A x B x C | 0.61267
V28 | M3 | 1 |  |  | 20.75 | 0.35 | 0.55 | Q x A x B x C | 3.9944
V29 | M3 | 1 |  |  | 10.44 | 0.35 | 0.55 | Q x A x B x C | 2.0097
V30 | M3 | 1 |  |  | 10.47 | 0.35 | 0.55 | Q x A x B x C | 2.0155
V31 | M3 | 1 |  |  | 3.89 | 0.35 | 0.45 | Q x A x B x C | 0.61267
V32 | M3 | 1 |  |  | 3.89 | 0.35 | 0.45 | Q x A x B x C | 0.61267
V33 | M3 | 1 |  |  | 10.46 | 0.4 | 0.45 | Q x A x B x C | 1.8828
V34 | M3 | 1 |  |  | 10.46 | 0.4 | 0.45 | Q x A x B x C | 1.8828
V35 | M3 | 1 |  |  | 10.48 | 0.4 | 0.55 | Q x A x B x C | 2.3056
V36 | M3 | 1 |  |  | 13.79 | 0.4 | 0.65 | Q x A x B x C | 3.5854
V37 | M3 | 1 |  |  | 4.89 | 0.35 | 0.65 | Q x A x B x C | 1.1125
V38 | M3 | 1 |  |  | 10.44 | 0.4 | 0.45 | Q x A x B x C | 1.8792
V39 | M3 | 1 |  |  | 2.77 | 0.35 | 0.45 | Q x A x B x C | 0.43627
V40 | M3 | 1 |  |  | 3.35 | 0.4 | 0.65 | Q x A x B x C | 0.871
V41 | M3 | 1 |  |  | 3.35 | 0.4 | 0.65 | Q x A x B x C | 0.871
V42 | M3 | 1 |  |  | 6.06 | 0.35 | 0.45 | Q x A x B x C | 0.95445
V43 | M3 | 1 |  |  | 3.35 | 0.4 | 0.55 | Q x A x B x C | 0.737
V44 | M3 | 1 |  |  | 3.35 | 0.4 | 0.55 | Q x A x B x C | 0.737
V45 | M3 | 1 |  |  | 3.35 | 0.4 | 0.55 | Q x A x B x C | 0.737
V46 | M3 | 1 |  |  | 6.06 | 0.35 | 0.45 | Q x A x B x C | 0.95445
206.9396
SERVIÇO | 01.01.04.03 |  | REATERRO E COMPACTACAO MECANICO DE VALA COM COMPACTADOR MANUAL TIPO SOQUETE VIBRATORIO
ELEMENTO | UN. | Q | K1 | K2 | DIMENSÃO A | DIMENSÃO B | DIMENSÃO C | CÁLCULO | PRODUTO |  | OBS.:
[9 empty] | PERDAS: | 0%
REATERRO | M3 | 206.9396 | [5 empty] | Q | 206.9396 |  | Igual ao volume de material escavado;
206.9396
SERVIÇO | 01.01.04.04 |  | ATERRO APILOADO(MANUAL) EM CAMADAS DE 20 CM COM MATERIAL DE EMPRÉSTIMO.
ELEMENTO | UN. | Q | K1 | K2 | DIMENSÃO A | DIMENSÃO B | DIMENSÃO C | CÁLCULO | PRODUTO |  | OBS.:
[9 empty] | PERDAS: | 0%
ATERRO | M3 | 1 |  |  | 60 | 60 | 0.2 | Q x A x B x C | 720 |  | Acréscimo de nível do piso;
720
| 01.01.05 |  | ESTRUTURAS EM CONCRETO
SERVIÇO | 01.01.05.01 |  | CONCRETO NÃO ESTRUTURAL, PREPARO C/ BETONEIRA CONSUMO CIMENTO=210KG/M3 PARA LASTROS, CONTRAPISOS, CALÇADAS, ETC
ELEMENTO | UN. | Q | K1 | K2 | DIMENSÃO A | DIMENSÃO B | DIMENSÃO C | CÁLCULO | PRODUTO |  | OBS.:
[9 empty] | PERDAS: | 0%
SAPATAS | [8 empty] | 0 |  | Lastro de concreto com e= 5,0 cm;
S19 | M3 | 1 |  |  | 1.1 | 1.1 | 0.05 | Q x A x B x C | 0.0605
S34 | M3 | 1 |  |  | 0.8 | 0.65 | 0.05 | Q x A x B x C | 0.026
S4 | M3 | 1 |  |  | 0.8 | 0.95 | 0.05 | Q x A x B x C | 0.038
S5=S6=S7=S9=S60=S62=S63=S64 | M3 | 8 |  |  | 0.9 | 0.9 | 0.05 | Q x A x B x C | 0.324
S18 | M3 | 1 |  |  | 1.05 | 0.9 | 0.05 | Q x A x B x C | 0.04725
S1=S3=S8=S65=S67 | M3 | 5 |  |  | 1 | 1 | 0.05 | Q x A x B x C | 0.25
S25 | M3 | 1 |  |  | 1.2 | 1.15 | 0.05 | Q x A x B x C | 0.069
S21=S23=S32=S36=S46 | M3 | 5 |  |  | 1.15 | 1 | 0.05 | Q x A x B x C | 0.2875
S38=S44=S45=S50 | M3 | 4 |  |  | 1.1 | 1.1 | 0.05 | Q x A x B x C | 0.242
S2=S61 | M3 | 2 |  |  | 1.1 | 1.1 | 0.05 | Q x A x B x C | 0.121
S48=S66=S68 | M3 | 3 |  |  | 1.25 | 1.1 | 0.05 | Q x A x B x C | 0.20625
S49 | M3 | 1 |  |  | 1.2 | 1.15 | 0.05 | Q x A x B x C | 0.069
S51=S57=S59 | M3 | 3 |  |  | 1.15 | 1.15 | 0.05 | Q x A x B x C | 0.19837
S10=S12=S25=S40=S41=S49 | M3 | 6 |  |  | 1.2 | 1.15 | 0.05 | Q x A x B x C | 0.414
S11=S22=S26=S47=S58 | M3 | 5 |  |  | 1.2 | 1.2 | 0.05 | Q x A x B x C | 0.36
S13=S15=S28=S31=S35 | M3 | 5 |  |  | 1.2 | 1.35 | 0.05 | Q x A x B x C | 0.405
S45=S50 | M3 | 2 |  |  | 1.1 | 1.1 | 0.05 | Q x A x B x C | 0.121
S16=S17=S29=S30=S39=S43=S56 | M3 | 7 |  |  | 1.35 | 1.3 | 0.05 | Q x A x B x C | 0.61425
S54 | M3 | 1 |  |  | 1.45 | 1.3 | 0.05 | Q x A x B x C | 0.09425
S52=S53 | M3 | 2 |  |  | 1.45 | 1.4 | 0.05 | Q x A x B x C | 0.203
S33 | M3 | 1 |  |  | 1.45 | 1.55 | 0.05 | Q x A x B x C | 0.11238
S44 | M3 | 1 |  |  | 1.1 | 1.1 | 0.05 | Q x A x B x C | 0.0605
S20=S24 | M3 | 2 |  |  | 1.1 | 1.1 | 0.05 | Q x A x B x C | 0.121
S14=S42=S55 | M3 | 3 |  |  | 1.55 | 1.6 | 0.05 | Q x A x B x C | 0.372
S27=S37 | M3 | 2 |  |  | 1.65 | 1.55 | 0.05 | Q x A x B x C | 0.25575
VIGAS BALDRAME | [8 empty] | 0
V1 | M3 | 1 |  |  | 10.46 | 0.4 | 0.05 | Q x A x B x C | 0.2092
V2 | M3 | 1 |  |  | 10.44 | 0.4 | 0.05 | Q x A x B x C | 0.2088
V3 | M3 | 1 |  |  | 10.46 | 0.4 | 0.05 | Q x A x B x C | 0.2092
V4 | M3 | 1 |  |  | 10.49 | 0.4 | 0.05 | Q x A x B x C | 0.2098
V5 | M3 | 1 |  |  | 10.65 | 0.4 | 0.05 | Q x A x B x C | 0.213
V6 | M3 | 1 |  |  | 10.43 | 0.4 | 0.05 | Q x A x B x C | 0.2086
V7 | M3 | 1 |  |  | 10.45 | 0.4 | 0.05 | Q x A x B x C | 0.209
V8 | M3 | 1 |  |  | 10.46 | 0.35 | 0.05 | Q x A x B x C | 0.18305
V9 | M3 | 1 |  |  | 10.94 | 0.35 | 0.05 | Q x A x B x C | 0.19145
V10 | M3 | 1 |  |  | 10.98 | 0.35 | 0.05 | Q x A x B x C | 0.19215
V11 | M3 | 1 |  |  | 10.98 | 0.35 | 0.05 | Q x A x B x C | 0.19215
V12 | M3 | 1 |  |  | 11.01 | 0.35 | 0.05 | Q x A x B x C | 0.19267
V13 | M3 | 1 |  |  | 10.46 | 0.4 | 0.05 | Q x A x B x C | 0.2092
V14 | M3 | 1 |  |  | 11.16 | 0.4 | 0.05 | Q x A x B x C | 0.2232
V15 | M3 | 1 |  |  | 11.12 | 0.4 | 0.05 | Q x A x B x C | 0.2224
V16 | M3 | 1 |  |  | 10.95 | 0.35 | 0.05 | Q x A x B x C | 0.19162
V17 | M3 | 1 |  |  | 10.99 | 0.4 | 0.05 | Q x A x B x C | 0.2198
V18 | M3 | 1 |  |  | 10.89 | 0.4 | 0.05 | Q x A x B x C | 0.2178
V19 | M3 | 1 |  |  | 10.46 | 0.4 | 0.05 | Q x A x B x C | 0.2092
V20 | M3 | 1 |  |  | 10.46 | 0.4 | 0.05 | Q x A x B x C | 0.2092
V21 | M3 | 1 |  |  | 3.89 | 0.4 | 0.05 | Q x A x B x C | 0.0778
V22 | M3 | 1 |  |  | 3.89 | 0.35 | 0.05 | Q x A x B x C | 0.068075
V23 | M3 | 1 |  |  | 10.46 | 0.4 | 0.05 | Q x A x B x C | 0.2092
V24 | M3 | 1 |  |  | 10.46 | 0.4 | 0.05 | Q x A x B x C | 0.2092
V25 | M3 | 1 |  |  | 3.49 | 0.35 | 0.05 | Q x A x B x C | 0.061075
V26 | M3 | 1 |  |  | 3.89 | 0.35 | 0.05 | Q x A x B x C | 0.068075
V27 | M3 | 1 |  |  | 3.89 | 0.35 | 0.05 | Q x A x B x C | 0.068075
V28 | M3 | 1 |  |  | 20.75 | 0.35 | 0.05 | Q x A x B x C | 0.36312
V29 | M3 | 1 |  |  | 10.44 | 0.35 | 0.05 | Q x A x B x C | 0.1827
V30 | M3 | 1 |  |  | 10.47 | 0.35 | 0.05 | Q x A x B x C | 0.18322
V31 | M3 | 1 |  |  | 3.89 | 0.35 | 0.05 | Q x A x B x C | 0.068075
V32 | M3 | 1 |  |  | 3.89 | 0.35 | 0.05 | Q x A x B x C | 0.068075
V33 | M3 | 1 |  |  | 10.46 | 0.4 | 0.05 | Q x A x B x C | 0.2092
V34 | M3 | 1 |  |  | 10.46 | 0.4 | 0.05 | Q x A x B x C | 0.2092
V35 | M3 | 1 |  |  | 10.48 | 0.4 | 0.05 | Q x A x B x C | 0.2096
V36 | M3 | 1 |  |  | 13.79 | 0.4 | 0.05 | Q x A x B x C | 0.2758
V37 | M3 | 1 |  |  | 4.89 | 0.35 | 0.05 | Q x A x B x C | 0.085575
V38 | M3 | 1 |  |  | 10.44 | 0.4 | 0.05 | Q x A x B x C | 0.2088
V39 | M3 | 1 |  |  | 2.77 | 0.35 | 0.05 | Q x A x B x C | 0.048475
V40 | M3 | 1 |  |  | 3.35 | 0.4 | 0.05 | Q x A x B x C | 0.067
V41 | M3 | 1 |  |  | 3.35 | 0.4 | 0.05 | Q x A x B x C | 0.067
V42 | M3 | 1 |  |  | 6.06 | 0.35 | 0.05 | Q x A x B x C | 0.10605
V43 | M3 | 1 |  |  | 3.35 | 0.4 | 0.05 | Q x A x B x C | 0.067
V44 | M3 | 1 |  |  | 3.35 | 0.4 | 0.05 | Q x A x B x C | 0.067
V45 | M3 | 1 |  |  | 3.35 | 0.4 | 0.05 | Q x A x B x C | 0.067
V46 | M3 | 1 |  |  | 6.06 | 0.35 | 0.05 | Q x A x B x C | 0.10605
12.6139
SERVIÇO | 01.01.05.02 |  | LANCAMENTO/APLICACAO MANUAL DE CONCRETO EM FUNDACOES
ELEMENTO | UN. | Q | K1 | K2 | DIMENSÃO A | DIMENSÃO B | DIMENSÃO C | CÁLCULO | PRODUTO |  | OBS.:
[9 empty] | PERDAS: | 0%
LANÇAMENTO | M3 | 12.6139 | [5 empty] | Q | 12.6139 |  | Lançamento do lastro de concreto;
12.6139
SERVIÇO | 01.01.05.03 |  | FORMA MADEIRA COMP RESINADA 12MM P/ESTRUTURA REAPROV 2 VEZES - CORTE/ MONTAGEM/ESCORAMENTO/DESFORMA
ELEMENTO | UN. | Q | K1 | K2 | DIMENSÃO A | DIMENSÃO B | DIMENSÃO C | CÁLCULO | PRODUTO |  | OBS.:
[9 empty] | PERDAS: | 0%
BLOCO DO AUDITÓRIO | [8 empty] | 0 |  | De acordo com os quadros resumos da pranchas;
PR_UFAC - PILARES 01 | M2 | 37.24 | [5 empty] | Q | 37.24
PR_UFAC - PILARES 02 | M2 | 34.5 | [5 empty] | Q | 34.5
PR_UFAC - PILARES 03 | M2 | 10.5 | [5 empty] | Q | 10.5
PR_UFAC - PILARES 04 | M2 | 38.17 | [5 empty] | Q | 38.17
PR_UFAC - PILARES 05 | M2 | 17.44 | [5 empty] | Q | 17.44
PR_UFAC - PILARES 06 | M2 | 27.26 | [5 empty] | Q | 27.26
PR_UFAC - PILARES 07 | M2 | 27.27 | [5 empty] | Q | 27.27
PR_UFAC - PILARES 08 | M2 | 28.51 | [5 empty] | Q | 28.51
PR_UFAC - PILARES 09 | M2 | 26.09 | [5 empty] | Q | 26.09
PR_UFAC - PILARES 10 | M2 | 23.78 | [5 empty] | Q | 23.78
PR_UFAC - PILARES 11 | M2 | 26.62 | [5 empty] | Q | 26.62
PR_UFAC - PILARES 12 | M2 | 27.92 | [5 empty] | Q | 27.92
PR_UFAC - PILARES 13 | M2 | 27.87 | [5 empty] | Q | 27.87
PR_UFAC - PILARES 14 | M2 | 27.92 | [5 empty] | Q | 27.92
PR_UFAC - PILARES 15 | M2 | 26.68 | [5 empty] | Q | 26.68
PR_UFAC - PILARES 16 | M2 | 37.29 | [5 empty] | Q | 37.29
PR_UFAC - PILARES 17 - A | M2 | 17.2 | [5 empty] | Q | 17.2
PR_UFAC - PILARES 17 - B | M2 | 41.83 | [5 empty] | Q | 41.83
PR_UFAC - PILARES 18 - A | M2 | 13.08 | [5 empty] | Q | 13.08
PR_UFAC - PILARES 18 - B | M2 | 29.75 | [5 empty] | Q | 29.75
PR_UFAC - PILARES 19 | M2 | 33.88 | [5 empty] | Q | 33.88
UFAC - FERRAGENS POSITIVAS E NEGATIVAS DA LAJE NERVURADA | M2 | 33.53 | [5 empty] | Q | 33.53
UFAC - FERRAGENS POSITIVAS E NEGATIVAS DA LAJE NERVURADA | M2 | 33.53 | [5 empty] | Q | 33.53
UFAC - FERRAGENS POSITIVAS E NEGATIVAS DO RESERVATÓRIO | M2 | 25.08 | [5 empty] | Q | 25.08
UFAC - SAPATAS - A | M2 | 4.75 | [5 empty] | Q | 4.75
UFAC - SAPATAS - B | M2 | 48.39 | [5 empty] | Q | 48.39
UFAC-VIGAS DA TAMPA DO RESERVATÓRIO-VG ESTRUTURA MÉTALI (1) | M2 | 68.83 | [5 empty] | Q | 68.83
UFAC-VIGAS DA TAMPA DO RESERVATÓRIO-VG ESTRUTURA MÉTALICA-0 | M2 | 153.02 | [5 empty] | Q | 153.02
UFAC-VIGAS DO FUNDO DO RESERVATÓRIO-01 | M2 | 93 | [5 empty] | Q | 93
UFAC-VIGAS PAV 1-PRÉDIO-BARRILETES RESER.SUP- 01 | M2 | 130.09 | [5 empty] | Q | 130.09
UFAC-VIGAS PAV 1-PRÉDIO-BARRILETES RESER.SUP- 02 | M2 | 135.99 | [5 empty] | Q | 135.99
UFAC-VIGAS PAV 1-PRÉDIO-BARRILETES RESER.SUP- 03 | M2 | 118.54 | [5 empty] | Q | 118.54
UFAC-VIGAS SUPERIORES-01 - A | M2 | 154.61 | [5 empty] | Q | 154.61
UFAC-VIGAS SUPERIORES-01 - B | M2 | 36.02 | [5 empty] | Q | 36.02
UFAC-VIGAS BALDRAMES 01 | M2 | 160.41 | [5 empty] | Q | 160.41
UFAC-VIGAS BALDRAMES 02 | M2 | 136.52 | [5 empty] | Q | 136.52
UFAC-VIGAS BALDRAMES 03 | M2 | 121.51 | [5 empty] | Q | 121.51
RAMPA | [8 empty] | 0
UFAC - PILARES - RAMPA - A | M2 | 12.48 | [5 empty] | Q | 12.48
UFAC - PILARES - RAMPA - B | M2 | 22.56 | [5 empty] | Q | 22.56
UFAC - PILARES - RAMPA - C | M2 | 22.32 | [5 empty] | Q | 22.32
UFAC - SAPATAS E VIGAS 01- RAMPA - A | M2 | 17.48 | [5 empty] | Q | 17.48
UFAC - SAPATAS E VIGAS 01- RAMPA - B | M2 | 5.18 | [5 empty] | Q | 5.18
UFAC - VIGAS 02 - RAMPA | M2 | 93.36 | [5 empty] | Q | 93.36
UFAC - VIGAS 03 - RAMPA | M2 | 101.35 | [5 empty] | Q | 101.35
SALÃO DE EXPOSIÇÃO | [8 empty] | 0
PR-UFAC-SALÃO DE EXPOSIÇÃO- BLOCOS | M2 | 113.78 | [5 empty] | Q | 113.78
PR-UFAC-SALÃO DE EXPOSIÇÃO- FERRAGENS POS.NEG DA LAJE DO FOR | M2 | 175.85 | [5 empty] | Q | 175.85
PR-UFAC-SALÃO DE EXPOSIÇÃO- VIGAS DA FUNDAÇÃO 01 | M2 | 158.66 | [5 empty] | Q | 158.66
PR-UFAC-SALÃO DE EXPOSIÇÃO- VIGAS DA FUNDAÇÃO 02 - A | M2 | 71.75 | [5 empty] | Q | 71.75
PR-UFAC-SALÃO DE EXPOSIÇÃO- VIGAS DA FUNDAÇÃO 02 - B | M2 | 53.96 | [5 empty] | Q | 53.96
PR-UFAC-SALÃO DE EXPOSIÇÃO- VIGAS DA FUNDAÇÃO 02 - C | M2 | 53.96 | [5 empty] | Q | 53.96
PR-UFAC-SALÃO DE EXPOSIÇÃO- VIGAS DO LANCE 1 E FORMA DO LANC | M2 | 30.26 | [5 empty] | Q | 30.26
PR-UFAC-SALÃO DE EXPOSIÇÃO- VIGAS DO LANCE 2 E FORMA DO LANC - A | M2 | 45.56 | [5 empty] | Q | 45.56
PR-UFAC-SALÃO DE EXPOSIÇÃO- VIGAS DO LANCE 2 E FORMA DO LANC - B | M2 | 107.98 | [5 empty] | Q | 107.98
PR-UFAC-SALÃO DE EXPOSIÇÃO-PILAR-01 - A | M2 | 18.12 | [5 empty] | Q | 18.12
PR-UFAC-SALÃO DE EXPOSIÇÃO-PILAR-01 - B | M2 | 18.12 | [5 empty] | Q | 18.12
PR-UFAC-SALÃO DE EXPOSIÇÃO-PILAR-01 - C | M2 | 6 | [5 empty] | Q | 6
PR-UFAC-SALÃO DE EXPOSIÇÃO-PILAR-02 - A | M2 | 78.32 | [5 empty] | Q | 78.32
PR-UFAC-SALÃO DE EXPOSIÇÃO-PILAR-02 - B | M2 | 8.88 | [5 empty] | Q | 8.88
PR-UFAC-SALÃO DE EXPOSIÇÃO-PILAR-03 - A | M2 | 36.6 | [5 empty] | Q | 36.6
PR-UFAC-SALÃO DE EXPOSIÇÃO-PILAR-03 - B | M2 | 6 | [5 empty] | Q | 6
PR-UFAC-SALÃO DE EXPOSIÇÃO-PILAR-04 - A | M2 | 28.56 | [5 empty] | Q | 28.56
PR-UFAC-SALÃO DE EXPOSIÇÃO-PILAR-04 - B | M2 | 52.32 | [5 empty] | Q | 52.32
PR-UFAC-SALÃO DE EXPOSIÇÃO-PILAR-05 | M2 | 48.16 | [5 empty] | Q | 48.16
PR-UFAC-SALÃO DE EXPOSIÇÃO-PILAR-06 | M2 | 51.12 | [5 empty] | Q | 51.12
PR-UFAC-SALÃO DE EXPOSIÇÃO-VIGAS DO FORRO DE ENTRADA DA LAJE | M2 | 53.16 | [5 empty] | Q | 53.16
3526.47
SERVIÇO | 01.01.05.04 |  | ARMACAO (FORNECIMENTO, CORTE, DOBRA E COLOCAÇÃO) ACO CA-50, DIAM. 6,3 (1/4 ) À 12,5MM(1/2 )
ELEMENTO | UN. | Q | K1 | K2 | DIMENSÃO A | DIMENSÃO B | DIMENSÃO C | CÁLCULO | PRODUTO |  | OBS.:
[9 empty] | PERDAS: | 0%
BLOCO DO AUDITÓRIO | [8 empty] | 0 |  | De acordo com os quadros resumos da pranchas;
PR_UFAC - PILARES 01 | KG | 180.1 | [5 empty] | Q | 180.1
PR_UFAC - PILARES 02 | KG | 211.6 | [5 empty] | Q | 211.6
PR_UFAC - PILARES 03 | KG | 84.3 | [5 empty] | Q | 84.3
PR_UFAC - PILARES 04 | KG | 561.7 | [5 empty] | Q | 561.7
PR_UFAC - PILARES 05 | KG | 98.6 | [5 empty] | Q | 98.6
PR_UFAC - PILARES 06 | KG | 176.7 | [5 empty] | Q | 176.7
PR_UFAC - PILARES 07 | KG | 180.6 | [5 empty] | Q | 180.6
PR_UFAC - PILARES 08 | KG | 270.2 | [5 empty] | Q | 270.2
PR_UFAC - PILARES 09 | KG | 136.1 | [5 empty] | Q | 136.1
PR_UFAC - PILARES 10 | KG | 207.2 | [5 empty] | Q | 207.2
PR_UFAC - PILARES 11 | KG | 144.1 | [5 empty] | Q | 144.1
PR_UFAC - PILARES 12 | KG | 204.9 | [5 empty] | Q | 204.9
PR_UFAC - PILARES 13 | KG | 199.3 | [5 empty] | Q | 199.3
PR_UFAC - PILARES 14 | KG | 179.9 | [5 empty] | Q | 179.9
PR_UFAC - PILARES 15 | KG | 194.4 | [5 empty] | Q | 194.4
PR_UFAC - PILARES 16 | KG | 490 | [5 empty] | Q | 490
PR_UFAC - PILARES 17 - A | KG | 223 | [5 empty] | Q | 223
PR_UFAC - PILARES 17 - B | KG | 322.3 | [5 empty] | Q | 322.3
PR_UFAC - PILARES 18 - A | KG | 107.1 | [5 empty] | Q | 107.1
PR_UFAC - PILARES 18 - B | KG | 101.5 | [5 empty] | Q | 101.5
PR_UFAC - PILARES 19 | KG | 129 | [5 empty] | Q | 129
UFAC - FERRAGENS POSITIVAS E NEGATIVAS DA LAJE NERVURADA | KG | 837.4 | [5 empty] | Q | 837.4
UFAC - FERRAGENS POSITIVAS E NEGATIVAS DA LAJE NERVURADA | KG | 837.4 | [5 empty] | Q | 837.4
UFAC - FERRAGENS POSITIVAS E NEGATIVAS DO RESERVATÓRIO | KG | 90.9 | [5 empty] | Q | 90.9
UFAC - SAPATAS - A | KG | 158.2 | [5 empty] | Q | 158.2
UFAC - SAPATAS - B | KG | 725.8 | [5 empty] | Q | 725.8
UFAC-VIGAS DA TAMPA DO RESERVATÓRIO-VG ESTRUTURA MÉTALI (1) | KG | 227.6 | [5 empty] | Q | 227.6
UFAC-VIGAS DA TAMPA DO RESERVATÓRIO-VG ESTRUTURA MÉTALICA-0 | KG | 566.4 | [5 empty] | Q | 566.4
UFAC-VIGAS DO FUNDO DO RESERVATÓRIO-01 | KG | 335.3 | [5 empty] | Q | 335.3
UFAC-VIGAS PAV 1-PRÉDIO-BARRILETES RESER.SUP- 01 | KG | 844.6 | [5 empty] | Q | 844.6
UFAC-VIGAS PAV 1-PRÉDIO-BARRILETES RESER.SUP- 02 | KG | 918.9 | [5 empty] | Q | 918.9
UFAC-VIGAS PAV 1-PRÉDIO-BARRILETES RESER.SUP- 03 | KG | 481.4 | [5 empty] | Q | 481.4
UFAC-VIGAS SUPERIORES-01 - A | KG | 362.1 | [5 empty] | Q | 362.1
UFAC-VIGAS SUPERIORES-01 - B | KG | 124.3 | [5 empty] | Q | 124.3
UFAC-VIGAS BALDRAMES 01 | KG | 449.3 | [5 empty] | Q | 449.3
UFAC-VIGAS BALDRAMES 02 | KG | 354.7 | [5 empty] | Q | 354.7
UFAC-VIGAS BALDRAMES 03 | KG | 372.4 | [5 empty] | Q | 372.4
RAMPA | [8 empty] | 0
UFAC - PILARES - RAMPA - A | KG | 205.6 | [5 empty] | Q | 205.6
UFAC - PILARES - RAMPA - B | KG | 287.7 | [5 empty] | Q | 287.7
UFAC - PILARES - RAMPA - C | KG | 226.7 | [5 empty] | Q | 226.7
UFAC - SAPATAS E VIGAS 01- RAMPA - A | KG | 52.2 | [5 empty] | Q | 52.2
UFAC - SAPATAS E VIGAS 01- RAMPA - B | KG | 176.6 | [5 empty] | Q | 176.6
UFAC - VIGAS 02 - RAMPA | KG | 397.2 | [5 empty] | Q | 397.2
UFAC - VIGAS 03 - RAMPA | KG | 400 | [5 empty] | Q | 400
SALÃO DE EXPOSIÇÃO | [8 empty] | 0
PR-UFAC-SALÃO DE EXPOSIÇÃO- BLOCOS | KG | 170.3 | [5 empty] | Q | 170.3
PR-UFAC-SALÃO DE EXPOSIÇÃO- FERRAGENS POS.NEG DA LAJE DO FOR | KG | 1775.6 | [5 empty] | Q | 1775.6
PR-UFAC-SALÃO DE EXPOSIÇÃO- VIGAS DA FUNDAÇÃO 01 | KG | 764.6 | [5 empty] | Q | 764.6
PR-UFAC-SALÃO DE EXPOSIÇÃO- VIGAS DA FUNDAÇÃO 02 - A | KG | 178 | [5 empty] | Q | 178
PR-UFAC-SALÃO DE EXPOSIÇÃO- VIGAS DA FUNDAÇÃO 02 - B | KG | 125.3 | [5 empty] | Q | 125.3
PR-UFAC-SALÃO DE EXPOSIÇÃO- VIGAS DA FUNDAÇÃO 02 - C | KG | 125.3 | [5 empty] | Q | 125.3
PR-UFAC-SALÃO DE EXPOSIÇÃO- VIGAS DO LANCE 1 E FORMA DO LANC | KG | 52.6 | [5 empty] | Q | 52.6
PR-UFAC-SALÃO DE EXPOSIÇÃO- VIGAS DO LANCE 2 E FORMA DO LANC - A | KG | 160 | [5 empty] | Q | 160
PR-UFAC-SALÃO DE EXPOSIÇÃO- VIGAS DO LANCE 2 E FORMA DO LANC - B | KG | 374 | [5 empty] | Q | 374
PR-UFAC-SALÃO DE EXPOSIÇÃO-PILAR-01 - A | KG | 101.4 | [5 empty] | Q | 101.4
PR-UFAC-SALÃO DE EXPOSIÇÃO-PILAR-01 - B | KG | 101.4 | [5 empty] | Q | 101.4
PR-UFAC-SALÃO DE EXPOSIÇÃO-PILAR-01 - C | KG | 18.4 | [5 empty] | Q | 18.4
PR-UFAC-SALÃO DE EXPOSIÇÃO-PILAR-02 - A | KG | 1466.2 | [5 empty] | Q | 1466.2
PR-UFAC-SALÃO DE EXPOSIÇÃO-PILAR-02 - B | KG | 324 | [5 empty] | Q | 324
PR-UFAC-SALÃO DE EXPOSIÇÃO-PILAR-03 - A | KG | 655.1 | [5 empty] | Q | 655.1
PR-UFAC-SALÃO DE EXPOSIÇÃO-PILAR-03 - B | KG | 51.6 | [5 empty] | Q | 51.6
PR-UFAC-SALÃO DE EXPOSIÇÃO-PILAR-04 - A | KG | 729 | [5 empty] | Q | 729
PR-UFAC-SALÃO DE EXPOSIÇÃO-PILAR-04 - B | KG | 865.3 | [5 empty] | Q | 865.3
PR-UFAC-SALÃO DE EXPOSIÇÃO-PILAR-05 | KG | 768.7 | [5 empty] | Q | 768.7
PR-UFAC-SALÃO DE EXPOSIÇÃO-PILAR-06 | KG | 775.3 | [5 empty] | Q | 775.3
PR-UFAC-SALÃO DE EXPOSIÇÃO-VIGAS DO FORRO DE ENTRADA DA LAJE | KG | 349.1 | [5 empty] | Q | 349.1
23766.5
SERVIÇO | 01.01.05.04 |  | CA60
ELEMENTO | UN. | Q | K1 | K2 | DIMENSÃO A | DIMENSÃO B | DIMENSÃO C | CÁLCULO | PRODUTO |  | OBS.:
[9 empty] | PERDAS: | 0%
BLOCO DO AUDITÓRIO | [8 empty] | 0 |  | De acordo com os quadros resumos da pranchas;
PR_UFAC - PILARES 01 | KG | 47.6 | [5 empty] | Q | 47.6
PR_UFAC - PILARES 02 | KG | 43.6 | [5 empty] | Q | 43.6
PR_UFAC - PILARES 03 | KG | 13 | [5 empty] | Q | 13
PR_UFAC - PILARES 04 | KG | 55.3 | [5 empty] | Q | 55.3
PR_UFAC - PILARES 05 | KG | 24.1 | [5 empty] | Q | 24.1
PR_UFAC - PILARES 06 | KG | 38.4 | [5 empty] | Q | 38.4
PR_UFAC - PILARES 07 | KG | 32.8 | [5 empty] | Q | 32.8
PR_UFAC - PILARES 08 | KG | 34.8 | [5 empty] | Q | 34.8
PR_UFAC - PILARES 09 | KG | 34.2 | [5 empty] | Q | 34.2
PR_UFAC - PILARES 10 | KG | 36.2 | [5 empty] | Q | 36.2
PR_UFAC - PILARES 11 | KG | 37.4 | [5 empty] | Q | 37.4
PR_UFAC - PILARES 12 | KG | 38.2 | [5 empty] | Q | 38.2
PR_UFAC - PILARES 13 | KG | 35.5 | [5 empty] | Q | 35.5
PR_UFAC - PILARES 14 | KG | 36.1 | [5 empty] | Q | 36.1
PR_UFAC - PILARES 15 | KG | 37.1 | [5 empty] | Q | 37.1
PR_UFAC - PILARES 16 | KG | 44.8 | [5 empty] | Q | 44.8
PR_UFAC - PILARES 17 - A | KG | 22.5 | [5 empty] | Q | 22.5
PR_UFAC - PILARES 17 - B | KG | 52.7 | [5 empty] | Q | 52.7
PR_UFAC - PILARES 18 - A | KG | 17.1 | [5 empty] | Q | 17.1
PR_UFAC - PILARES 18 - B | KG | 40.7 | [5 empty] | Q | 40.7
PR_UFAC - PILARES 19 | KG | 48.5 | [5 empty] | Q | 48.5
UFAC - FERRAGENS POSITIVAS E NEGATIVAS DA LAJE NERVURADA | KG | 98 | [5 empty] | Q | 98
UFAC - FERRAGENS POSITIVAS E NEGATIVAS DA LAJE NERVURADA | KG | 98 | [5 empty] | Q | 98
UFAC - FERRAGENS POSITIVAS E NEGATIVAS DO RESERVATÓRIO | KG | 4.4 | [5 empty] | Q | 4.4
UFAC - SAPATAS - A | KG | [6 empty] | Q | 0
UFAC - SAPATAS - B | KG | [6 empty] | Q | 0
UFAC-VIGAS DA TAMPA DO RESERVATÓRIO-VG ESTRUTURA MÉTALI (1) | KG | 67 | [5 empty] | Q | 67
UFAC-VIGAS DA TAMPA DO RESERVATÓRIO-VG ESTRUTURA MÉTALICA-0 | KG | 138.5 | [5 empty] | Q | 138.5
UFAC-VIGAS DO FUNDO DO RESERVATÓRIO-01 | KG | 76.2 | [5 empty] | Q | 76.2
UFAC-VIGAS PAV 1-PRÉDIO-BARRILETES RESER.SUP- 01 | KG | 132.3 | [5 empty] | Q | 132.3
UFAC-VIGAS PAV 1-PRÉDIO-BARRILETES RESER.SUP- 02 | KG | 101.4 | [5 empty] | Q | 101.4
UFAC-VIGAS PAV 1-PRÉDIO-BARRILETES RESER.SUP- 03 | KG | 106.8 | [5 empty] | Q | 106.8
UFAC-VIGAS SUPERIORES-01 - A | KG | 143 | [5 empty] | Q | 143
UFAC-VIGAS SUPERIORES-01 - B | KG | 34.8 | [5 empty] | Q | 34.8
UFAC-VIGAS BALDRAMES 01 | KG | 146.5 | [5 empty] | Q | 146.5
UFAC-VIGAS BALDRAMES 02 | KG | 117.6 | [5 empty] | Q | 117.6
UFAC-VIGAS BALDRAMES 03 | KG | 114 | [5 empty] | Q | 114
RAMPA | [8 empty] | 0
UFAC - PILARES - RAMPA - A | KG | 25 | [5 empty] | Q | 25
UFAC - PILARES - RAMPA - B | KG | 46.8 | [5 empty] | Q | 46.8
UFAC - PILARES - RAMPA - C | KG | 36.1 | [5 empty] | Q | 36.1
UFAC - SAPATAS E VIGAS 01- RAMPA - A | KG | 15.7 | [5 empty] | Q | 15.7
UFAC - SAPATAS E VIGAS 01- RAMPA - B | KG | [6 empty] | Q | 0
UFAC - VIGAS 02 - RAMPA | KG | 88.4 | [5 empty] | Q | 88.4
UFAC - VIGAS 03 - RAMPA | KG | 104.4 | [5 empty] | Q | 104.4
SALÃO DE EXPOSIÇÃO | [8 empty] | 0
PR-UFAC-SALÃO DE EXPOSIÇÃO- BLOCOS | KG | 259.4 | [5 empty] | Q | 259.4
PR-UFAC-SALÃO DE EXPOSIÇÃO- FERRAGENS POS.NEG DA LAJE DO FOR | KG | 75.6 | [5 empty] | Q | 75.6
PR-UFAC-SALÃO DE EXPOSIÇÃO- VIGAS DA FUNDAÇÃO 01 | KG | 198.6 | [5 empty] | Q | 198.6
PR-UFAC-SALÃO DE EXPOSIÇÃO- VIGAS DA FUNDAÇÃO 02 - A | KG | 64.6 | [5 empty] | Q | 64.6
PR-UFAC-SALÃO DE EXPOSIÇÃO- VIGAS DA FUNDAÇÃO 02 - B | KG | 48.4 | [5 empty] | Q | 48.4
PR-UFAC-SALÃO DE EXPOSIÇÃO- VIGAS DA FUNDAÇÃO 02 - C | KG | 48.4 | [5 empty] | Q | 48.4
PR-UFAC-SALÃO DE EXPOSIÇÃO- VIGAS DO LANCE 1 E FORMA DO LANC | KG | 31.1 | [5 empty] | Q | 31.1
PR-UFAC-SALÃO DE EXPOSIÇÃO- VIGAS DO LANCE 2 E FORMA DO LANC - A | KG | 42.6 | [5 empty] | Q | 42.6
PR-UFAC-SALÃO DE EXPOSIÇÃO- VIGAS DO LANCE 2 E FORMA DO LANC - B | KG | 102.5 | [5 empty] | Q | 102.5
PR-UFAC-SALÃO DE EXPOSIÇÃO-PILAR-01 - A | KG | 48.3 | [5 empty] | Q | 48.3
PR-UFAC-SALÃO DE EXPOSIÇÃO-PILAR-01 - B | KG | 48.3 | [5 empty] | Q | 48.3
PR-UFAC-SALÃO DE EXPOSIÇÃO-PILAR-01 - C | KG | 8.1 | [5 empty] | Q | 8.1
PR-UFAC-SALÃO DE EXPOSIÇÃO-PILAR-02 - A | KG | 18.4 | [5 empty] | Q | 18.4
PR-UFAC-SALÃO DE EXPOSIÇÃO-PILAR-02 - B | KG | 1.6 | [5 empty] | Q | 1.6
PR-UFAC-SALÃO DE EXPOSIÇÃO-PILAR-03 - A | KG | 6.2 | [5 empty] | Q | 6.2
PR-UFAC-SALÃO DE EXPOSIÇÃO-PILAR-03 - B | KG | 6.3 | [5 empty] | Q | 6.3
PR-UFAC-SALÃO DE EXPOSIÇÃO-PILAR-04 - A | KG | 4.9 | [5 empty] | Q | 4.9
PR-UFAC-SALÃO DE EXPOSIÇÃO-PILAR-04 - B | KG | 48.2 | [5 empty] | Q | 48.2
PR-UFAC-SALÃO DE EXPOSIÇÃO-PILAR-05 | KG | 40.6 | [5 empty] | Q | 40.6
PR-UFAC-SALÃO DE EXPOSIÇÃO-PILAR-06 | KG | 19.3 | [5 empty] | Q | 19.3
3586.9
SERVIÇO | 01.01.05.05 |  | CONCRETO USINADO BOMBEADO FCK=25MPA, INCLUSIVE COLOCAÇÃO, ESPALHAMENTO E ACABAMENTO.
ELEMENTO | UN. | Q | K1 | K2 | DIMENSÃO A | DIMENSÃO B | DIMENSÃO C | CÁLCULO | PRODUTO |  | OBS.:
[9 empty] | PERDAS: | 0%
BLOCO DO AUDITÓRIO | [8 empty] | 0 |  | De acordo com os quadros resumos da pranchas;
PR_UFAC - PILARES 01 | M3 | 2.31 | [5 empty] | Q | 2.31
PR_UFAC - PILARES 02 | M3 | 2.16 | [5 empty] | Q | 2.16
PR_UFAC - PILARES 03 | M3 | 0.66 | [5 empty] | Q | 0.66
PR_UFAC - PILARES 04 | M3 | 2.71 | [5 empty] | Q | 2.71
PR_UFAC - PILARES 05 | M3 | 0.97 | [5 empty] | Q | 0.97
PR_UFAC - PILARES 06 | M3 | 1.57 | [5 empty] | Q | 1.57
PR_UFAC - PILARES 07 | M3 | 1.63 | [5 empty] | Q | 1.63
PR_UFAC - PILARES 08 | M3 | 1.7 | [5 empty] | Q | 1.7
PR_UFAC - PILARES 09 | M3 | 1.47 | [5 empty] | Q | 1.47
PR_UFAC - PILARES 10 | M3 | 1.31 | [5 empty] | Q | 1.31
PR_UFAC - PILARES 11 | M3 | 1.56 | [5 empty] | Q | 1.56
PR_UFAC - PILARES 12 | M3 | 1.66 | [5 empty] | Q | 1.66
PR_UFAC - PILARES 13 | M3 | 1.71 | [5 empty] | Q | 1.71
PR_UFAC - PILARES 14 | M3 | 1.67 | [5 empty] | Q | 1.67
PR_UFAC - PILARES 15 | M3 | 1.53 | [5 empty] | Q | 1.53
PR_UFAC - PILARES 16 | M3 | 2.26 | [5 empty] | Q | 2.26
PR_UFAC - PILARES 17 - A | M3 | 1.2 | [5 empty] | Q | 1.2
PR_UFAC - PILARES 17 - B | M3 | 2.66 | [5 empty] | Q | 2.66
PR_UFAC - PILARES 18 - A | M3 | 0.83 | [5 empty] | Q | 0.83
PR_UFAC - PILARES 18 - B | M3 | 1.86 | [5 empty] | Q | 1.86
PR_UFAC - PILARES 19 | M3 | 2.46 | [5 empty] | Q | 2.46
UFAC - FERRAGENS POSITIVAS E NEGATIVAS DA LAJE NERVURADA | M3 | 28.16 | [5 empty] | Q | 28.16
UFAC - FERRAGENS POSITIVAS E NEGATIVAS DA LAJE NERVURADA | M3 | 28.16 | [5 empty] | Q | 28.16
UFAC - FERRAGENS POSITIVAS E NEGATIVAS DO RESERVATÓRIO | M3 | 3.01 | [5 empty] | Q | 3.01
UFAC - SAPATAS - A | M3 | 3.38 | [5 empty] | Q | 3.38
UFAC - SAPATAS - B | M3 | 19 | [5 empty] | Q | 19
UFAC-VIGAS DA TAMPA DO RESERVATÓRIO-VG ESTRUTURA MÉTALI (1) | M3 | 5.12 | [5 empty] | Q | 5.12
UFAC-VIGAS DA TAMPA DO RESERVATÓRIO-VG ESTRUTURA MÉTALICA-0 | M3 | 11.16 | [5 empty] | Q | 11.16
UFAC-VIGAS DO FUNDO DO RESERVATÓRIO-01 | M3 | 6.19 | [5 empty] | Q | 6.19
UFAC-VIGAS PAV 1-PRÉDIO-BARRILETES RESER.SUP- 01 | M3 | 10.21 | [5 empty] | Q | 10.21
UFAC-VIGAS PAV 1-PRÉDIO-BARRILETES RESER.SUP- 02 | M3 | 11.22 | [5 empty] | Q | 11.22
UFAC-VIGAS PAV 1-PRÉDIO-BARRILETES RESER.SUP- 03 | M3 | 9.03 | [5 empty] | Q | 9.03
UFAC-VIGAS SUPERIORES-01 - A | M3 | 11.27 | [5 empty] | Q | 11.27
UFAC-VIGAS SUPERIORES-01 - B | M3 | 2.57 | [5 empty] | Q | 2.57
UFAC-VIGAS BALDRAMES 01 | M3 | 12.1 | [5 empty] | Q | 12.1
UFAC-VIGAS BALDRAMES 02 | M3 | 10.11 | [5 empty] | Q | 10.11
UFAC-VIGAS BALDRAMES 03 | M3 | 9.32 | [5 empty] | Q | 9.32
RAMPA | [8 empty] | 0
UFAC - PILARES - RAMPA - A | M3 | 0.94 | [5 empty] | Q | 0.94
UFAC - PILARES - RAMPA - B | M3 | 1.69 | [5 empty] | Q | 1.69
UFAC - PILARES - RAMPA - C | M3 | 1.67 | [5 empty] | Q | 1.67
UFAC - SAPATAS E VIGAS 01- RAMPA - A | M3 | 1.33 | [5 empty] | Q | 1.33
UFAC - SAPATAS E VIGAS 01- RAMPA - B | M3 | 3.21 | [5 empty] | Q | 3.21
UFAC - VIGAS 02 - RAMPA | M3 | 7.19 | [5 empty] | Q | 7.19
UFAC - VIGAS 03 - RAMPA | M3 | 7.73 | [5 empty] | Q | 7.73
SALÃO DE EXPOSIÇÃO | [8 empty] | 0
PR-UFAC-SALÃO DE EXPOSIÇÃO- BLOCOS | M3 | 38.23 | [5 empty] | Q | 38.23
PR-UFAC-SALÃO DE EXPOSIÇÃO- FERRAGENS POS.NEG DA LAJE DO FOR | M3 | 25.82 | [5 empty] | Q | 25.82
PR-UFAC-SALÃO DE EXPOSIÇÃO- VIGAS DA FUNDAÇÃO 01 | M3 | 17.15 | [5 empty] | Q | 17.15
PR-UFAC-SALÃO DE EXPOSIÇÃO- VIGAS DA FUNDAÇÃO 02 - A | M3 | 5.98 | [5 empty] | Q | 5.98
PR-UFAC-SALÃO DE EXPOSIÇÃO- VIGAS DA FUNDAÇÃO 02 - B | M3 | 4.5 | [5 empty] | Q | 4.5
PR-UFAC-SALÃO DE EXPOSIÇÃO- VIGAS DA FUNDAÇÃO 02 - C | M3 | 4.5 | [5 empty] | Q | 4.5
PR-UFAC-SALÃO DE EXPOSIÇÃO- VIGAS DO LANCE 1 E FORMA DO LANC | M3 | 2.52 | [5 empty] | Q | 2.52
PR-UFAC-SALÃO DE EXPOSIÇÃO- VIGAS DO LANCE 2 E FORMA DO LANC - A | M3 | 4.05 | [5 empty] | Q | 4.05
PR-UFAC-SALÃO DE EXPOSIÇÃO- VIGAS DO LANCE 2 E FORMA DO LANC - B | M3 | 9.3 | [5 empty] | Q | 9.3
PR-UFAC-SALÃO DE EXPOSIÇÃO-PILAR-01 - A | M3 | 2.59 | [5 empty] | Q | 2.59
PR-UFAC-SALÃO DE EXPOSIÇÃO-PILAR-01 - B | M3 | 2.59 | [5 empty] | Q | 2.59
PR-UFAC-SALÃO DE EXPOSIÇÃO-PILAR-01 - C | M3 | 0.38 | [5 empty] | Q | 0.38
PR-UFAC-SALÃO DE EXPOSIÇÃO-PILAR-02 - A | M3 | 10.44 | [5 empty] | Q | 10.44
PR-UFAC-SALÃO DE EXPOSIÇÃO-PILAR-02 - B | M3 | 1.11 | [5 empty] | Q | 1.11
PR-UFAC-SALÃO DE EXPOSIÇÃO-PILAR-03 - A | M3 | 5.07 | [5 empty] | Q | 5.07
PR-UFAC-SALÃO DE EXPOSIÇÃO-PILAR-03 - B | M3 | 0.38 | [5 empty] | Q | 0.38
PR-UFAC-SALÃO DE EXPOSIÇÃO-PILAR-04 - A | M3 | 3.97 | [5 empty] | Q | 3.97
PR-UFAC-SALÃO DE EXPOSIÇÃO-PILAR-04 - B | M3 | 7.64 | [5 empty] | Q | 7.64
PR-UFAC-SALÃO DE EXPOSIÇÃO-PILAR-05 | M3 | 6.49 | [5 empty] | Q | 6.49
PR-UFAC-SALÃO DE EXPOSIÇÃO-PILAR-06 | M3 | 7.56 | [5 empty] | Q | 7.56
PR-UFAC-SALÃO DE EXPOSIÇÃO-VIGAS DO FORRO DE ENTRADA DA LAJE | M3 | 6.83 | [5 empty] | Q | 6.83
406.76
| 01.01.06 |  | ESTRUTURA METÁLICA
SERVIÇO | 01.01.06.01 |  | ESTRUTURA METALICA EM ACO ESTRUTURAL PERFIL I 6 X 3 3/8
ELEMENTO | UN. | Q | K1 | K2 | DIMENSÃO A | DIMENSÃO B | DIMENSÃO C | CÁLCULO | PRODUTO |  | OBS.:
[9 empty] | PERDAS: | 0%
COBERTURA DO SALÃO PRINCIPAL | KG | 32383.43 | [5 empty] | Q | 32383.43
COBERTURA DA EDIFICAÇÃO | KG | 6694.12 | [5 empty] | Q | 6694.12
39077.55
SERVIÇO | 01.01.06.02 |  | PINTURA ESMALTE BRILHANTE, DUAS DEMAOS, PARA FERRO
ELEMENTO | UN. | Q | K1 | K2 | DIMENSÃO A | DIMENSÃO B | DIMENSÃO C | CÁLCULO | PRODUTO |  | OBS.:
[9 empty] | PERDAS: | 0%
COBERTURA DO SALÃO PRINCIPAL | M2 | 2 |  |  | 64 | 42.5 |  | Q x A x B | 5440
COBERTURA DA EDIFICAÇÃO | M2 | 2 |  |  | 39 | 10 |  | Q x A x B | 780
VIGAS PRINCIPAIS | M2 | 2 |  |  | 39 | 3.2 |  | Q x A x B | 249.6
VIGAS PRINCIPAIS | M2 | 6 |  |  | 52 | 3.2 |  | Q x A x B | 998.4
COBERTURA DA EDIFICAÇÃO | M2 | 2 |  |  | 10 | 10 |  | Q x A x B | 200
7668
| 01.01.07 |  | PAREDES E PAINÉIS
SERVIÇO | 01.01.07.01 |  | ALVENARIA EM TIJOLO CERAMICO FURADO 10X20X20CM, 1/2 VEZ, ASSENTADO EM ARGAMASSA TRACO 1:4 (CIMENTO E AREIA)
ELEMENTO | UN. | Q | K1 | K2 | DIMENSÃO A | DIMENSÃO B | DIMENSÃO C | CÁLCULO | PRODUTO |  | OBS.:
[9 empty] | PERDAS: | 0%
PAREDES HORIZONTAIS - TÉRREO | M2 | 8 |  |  | 10.5 | 4.1 |  | Q x A x B | 344.4
PAREDES HORIZONTAIS - TÉRREO | M2 | 2 |  |  | 1.65 | 4.1 |  | Q x A x B | 13.53
PAREDES VERTICAIS - TÉRREO | M2 | 4 |  |  | 24.7 | 4.1 |  | Q x A x B | 405.08
PAREDES VERTICAIS - TÉRREO | M2 | 4 |  |  | 3.7 | 4.1 |  | Q x A x B | 60.68
PAREDES VERTICAIS - TÉRREO | M2 | 2 |  |  | 1.85 | 4.1 |  | Q x A x B | 15.17
PAREDES HORIZONTAIS - PLATIBANDA TÉRR. | M2 | 2 |  |  | 10.5 | 3.2 |  | Q x A x B | 67.2
PAREDES VERTICAIS - PLATIBANDA TÉRR. | M2 | 4 |  |  | 10.25 | 3.2 |  | Q x A x B | 131.2
PAREDES HORIZONTAIS - SUPERIOR | M2 | 4 |  |  | 10.5 | 4.1 |  | Q x A x B | 172.2
PAREDES HORIZONTAIS - SUPERIOR | M2 | 2 |  |  | 3.5 | 4.1 |  | Q x A x B | 28.7
PAREDES HORIZONTAIS - SUPERIOR | M2 | 2 |  |  | 3 | 4.1 |  | Q x A x B | 24.6
PAREDES VERTICAIS - SUPERIOR | M2 | 4 |  |  | 14.45 | 4.1 |  | Q x A x B | 236.98
PAREDES VERTICAIS - SUPERIOR | M2 | 2 |  |  | 3.7 | 4.1 |  | Q x A x B | 30.34
PAREDES VERTICAIS - SUPERIOR | M2 | 2 |  |  | 4.95 | 4.1 |  | Q x A x B | 40.59
PAREDES HORIZONTAIS - PLATIBANDA SUP. | M2 | 2 |  |  | 10.5 | 1.2 |  | Q x A x B | 25.2
PAREDES VERTICAIS - PLATIBANDA SUP. | M2 | 2 |  |  | 39.5 | 1.2 |  | Q x A x B | 94.8
LANCHONETE | M2 | 2 |  |  | 18.84 | 10.2 |  | Q x A x B | 384.336
2075.006
SERVIÇO | 01.01.07.02 |  | DIVISORIA EM GRANITO ESPESSURA 30MM, CHUMBAMENTO NO PISO E PAREDE COM ARGAMASSA DE CIMENTO E AREIA, POLIMENTO MANUAL
ELEMENTO | UN. | Q | K1 | K2 | DIMENSÃO A | DIMENSÃO B | DIMENSÃO C | CÁLCULO | PRODUTO |  | OBS.:
[9 empty] | PERDAS: | 0%
W.C.MASCULINO - TÉRREO | M2 | 1 |  |  | 2.5 | 2.1 |  | Q x A x B | 5.25
W.C.FEMININO - TÉRREO | M2 | 1 |  |  | 1.7 | 2.1 |  | Q x A x B | 3.57
W.C.MASCULINO - SUPERIOR | M2 | 1 |  |  | 2.5 | 2.1 |  | Q x A x B | 5.25
W.C.FEMININO - SUPERIOR | M2 | 1 |  |  | 1.7 | 2.1 |  | Q x A x B | 3.57
17.64
SERVIÇO | 01.01.07.03 |  | GUARDA-CORPO EM TUBO DE ACO GALVANIZADO 1 1/2"
ELEMENTO | UN. | Q | K1 | K2 | DIMENSÃO A | DIMENSÃO B | DIMENSÃO C | CÁLCULO | PRODUTO |  | OBS.:
[9 empty] | PERDAS: | 0%
ESCADA | M2 | 1 |  |  | 11 | 6.9 |  | Q x (A + B) | 17.9
RAMPA | M2 | 1 |  |  | 71.3 | 57.8 |  | Q x (A + B) | 129.1
SUPERIOR FUNDOS | M2 | 1 |  |  | 8.6 | 12.2 |  | Q x (A + B) | 20.8
SUPERIOR FRENTE | M2 | 1 |  |  | 16.5 | 0.5 |  | Q x (A + B) | 17
184.8
| 01.01.08 |  | ESQUADRIAS
SERVIÇO | 01.01.08.01 |  | VERGA 10X10CM EM CONCRETO PRÉ-MOLDADO FCK=20MPA (PREPARO COM BETONEIRA) AÇO CA60, BITOLA FINA, INCLUSIVE FORMAS TABUA 3A.
ELEMENTO | UN. | Q | K1 | K2 | DIMENSÃO A | DIMENSÃO B | DIMENSÃO C | CÁLCULO | PRODUTO |  | OBS.:
[9 empty] | PERDAS: | 0%
P-01 | M | 6 |  |  | 2.2 |  |  | Q x A | 13.2 |  | De acordo com o vão de cada esquadria;
P-02 | M | 4 |  |  | 1.1 |  |  | Q x A | 4.4
P-03 | M | 10 |  |  | 1 |  |  | Q x A | 10
J-01 | M | 18 |  |  | 1.2 |  |  | Q x A | 21.6
J-02 | M | 4 |  |  | 1.4 |  |  | Q x A | 5.6
J-03 | M | 2 |  |  | 1.4 |  |  | Q x A | 2.8
B-01 | M | 4 |  |  | 0.8 |  |  | Q x A | 3.2
60.8
SERVIÇO | 01.01.08.02 |  | P-01 CHARNEIRA - 2,00X2,10M
ELEMENTO | UN. | Q | K1 | K2 | DIMENSÃO A | DIMENSÃO B | DIMENSÃO C | CÁLCULO | PRODUTO |  | OBS.:
[9 empty] | PERDAS: | 0%
ESQUADRIAS | UN. | 6 | [5 empty] | Q | 6 |  | Contados de acordo com a arquitetura;
6
SERVIÇO | 01.01.08.03 |  | P-02 CHARNEIRA - 0,90X2,10M
ELEMENTO | UN. | Q | K1 | K2 | DIMENSÃO A | DIMENSÃO B | DIMENSÃO C | CÁLCULO | PRODUTO |  | OBS.:
[9 empty] | PERDAS: | 0%
ESQUADRIAS | UN. | 4 | [5 empty] | Q | 4 |  | Contados de acordo com a arquitetura;
4
SERVIÇO | 01.01.08.04 |  | P-03 CHARNEIRA - 0,80X2,10M
ELEMENTO | UN. | Q | K1 | K2 | DIMENSÃO A | DIMENSÃO B | DIMENSÃO C | CÁLCULO | PRODUTO |  | OBS.:
[9 empty] | PERDAS: | 0%
ESQUADRIAS | UN. | 10 | [5 empty] | Q | 10 |  | Contados de acordo com a arquitetura;
10
SERVIÇO | 01.01.08.05 |  | P-04 CHARNEIRA - 0,60X1,85M
ELEMENTO | UN. | Q | K1 | K2 | DIMENSÃO A | DIMENSÃO B | DIMENSÃO C | CÁLCULO | PRODUTO |  | OBS.:
[9 empty] | PERDAS: | 0%
ESQUADRIAS | UN. | 8 | [5 empty] | Q | 8 |  | Contados de acordo com a arquitetura;
8
SERVIÇO | 01.01.08.06 |  | J-01 JANELA VIDRO FIXO - 3,00X1,00M
ELEMENTO | UN. | Q | K1 | K2 | DIMENSÃO A | DIMENSÃO B | DIMENSÃO C | CÁLCULO | PRODUTO |  | OBS.:
[9 empty] | PERDAS: | 0%
ESQUADRIAS | UN. | 18 | [5 empty] | Q | 18 |  | Contados de acordo com a arquitetura;
18
SERVIÇO | 01.01.08.07 |  | J-02 JANELA VIDRO FIXO - 2,50X1,20M
ELEMENTO | UN. | Q | K1 | K2 | DIMENSÃO A | DIMENSÃO B | DIMENSÃO C | CÁLCULO | PRODUTO |  | OBS.:
[9 empty] | PERDAS: | 0%
ESQUADRIAS | UN. | 4 | [5 empty] | Q | 4 |  | Contados de acordo com a arquitetura;
4
SERVIÇO | 01.01.08.08 |  | J-03 JANELA VIDRO FIXO - 1,80X1,20M
ELEMENTO | UN. | Q | K1 | K2 | DIMENSÃO A | DIMENSÃO B | DIMENSÃO C | CÁLCULO | PRODUTO |  | OBS.:
[9 empty] | PERDAS: | 0%
ESQUADRIAS | UN. | 2 | [5 empty] | Q | 2 |  | Contados de acordo com a arquitetura;
2
SERVIÇO | 01.01.08.09 |  | B-01 BASCULANTE MAXIAR - 3,00X0,60M
ELEMENTO | UN. | Q | K1 | K2 | DIMENSÃO A | DIMENSÃO B | DIMENSÃO C | CÁLCULO | PRODUTO |  | OBS.:
[9 empty] | PERDAS: | 0%
ESQUADRIAS | UN. | 4 | [5 empty] | Q | 4 |  | Contados de acordo com a arquitetura;
4
| 01.01.08 |  | VIDROS E ESPELHOS
SERVIÇO | 01.01.08.01 |  | PELE DE VIDRO LAMINADO 8MM
ELEMENTO | UN. | Q | K1 | K2 | DIMENSÃO A | DIMENSÃO B | DIMENSÃO C | CÁLCULO | PRODUTO |  | OBS.:
[9 empty] | PERDAS: | 0%
FACHADA | M2 | 1 |  |  | 23 | 3.5 |  | Q x A x B | 80.5 |  | Vidro da fachada;
0
80.5
SERVIÇO | 01.01.08.02 |  | ESPELHOS
ELEMENTO | UN. | Q | K1 | K2 | DIMENSÃO A | DIMENSÃO B | DIMENSÃO C | CÁLCULO | PRODUTO |  | OBS.:
[9 empty] | PERDAS: | 0%
WC MASCULINO | M | 2 |  |  | 2 | 1.1 |  | Q x A x B | 4.4
WC FEMININO | M | 2 |  |  | 1.6 | 1.1 |  | Q x A x B | 3.52
7.92
| 01.01.10 |  | COBERTURA
SERVIÇO | 01.01.10.01 |  | TELHA TRAPEZOIDAL TERMO ACÚSTICA COM LÃ DE ROCHA AT 40/1020 COM PINTURA ELETROSTÁTICA BRANCA P02 NAS DUAS FACES
ELEMENTO | UN. | Q | K1 | K2 | DIMENSÃO A | DIMENSÃO B | DIMENSÃO C | CÁLCULO | PRODUTO |  | OBS.:
[9 empty] | PERDAS: | 0%
COBERTURA PRINCIPAL | M2 | 1 |  |  | 25 | 30.3 |  | Q x A x B | 757.5
COBERTURA PRINCIPAL | M2 | 2 |  |  | 19.5 | 39.4 |  | Q x A x B | 1536.6
2294.1
SERVIÇO | 01.01.10.02 |  | POLICARBONATO COMPACTO FUMÊ E=6MM
ELEMENTO | UN. | Q | K1 | K2 | DIMENSÃO A | DIMENSÃO B | DIMENSÃO C | CÁLCULO | PRODUTO |  | OBS.:
[9 empty] | PERDAS: | 0%
COBERTURA PRINCIPAL | M2 | 1 |  |  | 60 | 2.8 |  | Q x A x B | 168
168
SERVIÇO | 01.01.10.03 |  | TELHA METÁLICA TRAPEZOIDAL
ELEMENTO | UN. | Q | K1 | K2 | DIMENSÃO A | DIMENSÃO B | DIMENSÃO C | CÁLCULO | PRODUTO |  | OBS.:
[9 empty] | PERDAS: | 0%
COBERTURA DA EDIFICAÇÃO | M2 | 1 |  |  | 10 | 39 |  | Q x A x B | 390
COBERTURA DA EDIFICAÇÃO | M2 | 2 |  |  | 10 | 10 |  | Q x A x B | 200
RAMPA | M2 | 1 |  |  | 4.15 | 10.6 |  | Q x A x B | 43.99
633.99
SERVIÇO | 01.01.10.04 |  | RUFO EM CONCRETO 20X5 CM
ELEMENTO | UN. | Q | K1 | K2 | DIMENSÃO A | DIMENSÃO B | DIMENSÃO C | CÁLCULO | PRODUTO |  | OBS.:
[9 empty] | PERDAS: | 0%
PAREDES HORIZONTAIS - PLATIBANDA TÉRR. | M2 | 2 |  |  | 10.5 |  |  | Q x A | 21
PAREDES VERTICAIS - PLATIBANDA TÉRR. | M2 | 4 |  |  | 10.25 |  |  | Q x A | 41
PAREDES HORIZONTAIS - PLATIBANDA SUP. | M2 | 2 |  |  | 10.5 |  |  | Q x A | 21
PAREDES VERTICAIS - PLATIBANDA SUP. | M2 | 2 |  |  | 39.5 |  |  | Q x A | 79
162
SERVIÇO | 01.01.10.05 |  | RUFO METÁLICO L= 35 CM
ELEMENTO | UN. | Q | K1 | K2 | DIMENSÃO A | DIMENSÃO B | DIMENSÃO C | CÁLCULO | PRODUTO |  | OBS.:
[9 empty] | PERDAS: | 0%
PAREDES HORIZONTAIS - PLATIBANDA TÉRR. | M2 | 4 |  |  | 10.5 |  |  | Q x A | 42
PAREDES VERTICAIS - PLATIBANDA TÉRR. | M2 | 4 |  |  | 10.25 |  |  | Q x A | 41
PAREDES HORIZONTAIS - PLATIBANDA SUP. | M2 | 2 |  |  | 10.5 |  |  | Q x A | 21
PAREDES VERTICAIS - PLATIBANDA SUP. | M2 | 2 |  |  | 39.5 |  |  | Q x A | 79
PAREDES HORIZONTAIS - PLATIBANDA SUP. | M2 | 2 |  |  | 4.15 |  |  | Q x A | 8.3
PAREDES VERTICAIS - PLATIBANDA SUP. | M2 | 2 |  |  | 10.6 |  |  | Q x A | 21.2
POLICARBONATO | M2 | 1 |  |  | 60 |  |  | Q x A | 60
272.5
SERVIÇO | 01.01.10.06 |  | CALHA METÁLICA L= 50 CM
ELEMENTO | UN. | Q | K1 | K2 | DIMENSÃO A | DIMENSÃO B | DIMENSÃO C | CÁLCULO | PRODUTO |  | OBS.:
[9 empty] | PERDAS: | 0%
TERREO | M | 2 |  |  | 10 |  |  | Q x A | 20
SUPERIOR | M | 1 |  |  | 39 |  |  | Q x A | 39
RAMPA | M | 1 |  |  | 10.6 |  |  | Q x A | 10.6
POLICARBONATO | M | 1 |  |  | 60 |  |  | Q x A | 60
129.6
| 01.01.11 |  | IMPERMEABILIZAÇÃO
SERVIÇO | 01.01.11.01 |  | IMPERMEABILIZACAO COM MANTA ASFALTICA 4MM
ELEMENTO | UN. | Q | K1 | K2 | DIMENSÃO A | DIMENSÃO B | DIMENSÃO C | CÁLCULO | PRODUTO |  | OBS.:
[9 empty] | PERDAS: | 0%
LAJE IMPERMEABILIZADA | M2 | 1 |  |  | 6.8 | 25 |  | Q x A x B | 170
RESERVATÓRIO TAMPA | M2 | 1 |  |  | 2.9 |  |  | Q x (π x A²) | 26.4208
196.4208
SERVIÇO | 01.01.11.02 |  | IMPERMEABILIZACAO COM ARMAGASSA TRACO 1:3 (CIMENTO E AREIA GROSSA) ESPESSURA 2,5CM COM IMPERMEABILIZANTE BASE HIDROFUGA
ELEMENTO | UN. | Q | K1 | K2 | DIMENSÃO A | DIMENSÃO B | DIMENSÃO C | CÁLCULO | PRODUTO |  | OBS.:
[9 empty] | PERDAS: | 0%
RESERVATÓRIO PAREDES | M2 | 1 |  |  | 2.9 | 1.6 |  | Q x 2 x π x A x B | 29.154
RESERVATÓRIO FUNDO E TAMPA | M2 | 2 |  |  | 2.9 |  |  | Q x (π x A²) | 52.8416
81.9956
| 01.01.12 |  | FORRO
SERVIÇO | 01.01.12.01 |  | FORRO GESSO ACARTONADO TABICADO BRANCO FOSCO
ELEMENTO | UN. | Q | K1 | K2 | DIMENSÃO A | DIMENSÃO B | DIMENSÃO C | CÁLCULO | PRODUTO |  | OBS.:
[9 empty] | PERDAS: | 0%
SALA DE APOIO | M2 | 4 |  |  | 3.5 | 3.7 |  | Q x A x B | 51.8
SALA DE APOIO | M2 | 2 |  |  | 3.2 | 3.7 |  | Q x A x B | 23.68
WC | M2 | 4 |  |  | 3 | 3.7 |  | Q x A x B | 44.4
119.88
SERVIÇO | 01.01.12.02 |  | FORRO PAINEL ACÚSTICO
ELEMENTO | UN. | Q | K1 | K2 | DIMENSÃO A | DIMENSÃO B | DIMENSÃO C | CÁLCULO | PRODUTO |  | OBS.:
[9 empty] | PERDAS: | 0%
AUDITÓRIOS | M2 | 6 |  |  | 10 | 10 |  | Q x A x B | 600
600
| 01.01.13 |  | REVESTIMENTO DE PAREDES
SERVIÇO | 01.01.13.01 |  | CHAPISCO EM PAREDES TRACO 1:3 (CIMENTO E AREIA), ESPESSURA 0,5CM, PREPARO MECANICO
ELEMENTO | UN. | Q | K1 | K2 | DIMENSÃO A | DIMENSÃO B | DIMENSÃO C | CÁLCULO | PRODUTO |  | OBS.:
[9 empty] | PERDAS: | 0%
PINTURA ACRÍLICA NEVE | M2 | 4590.92 | [5 empty] | Q | 4590.92
PINTURA ACRÍLICA GELO | M2 | 342.76 | [5 empty] | Q | 342.76
TEXTURA TIPO GRAFIATO | M2 | 384.336 | [5 empty] | Q | 384.336
5318.016
SERVIÇO | 01.01.13.02 |  | EMBOCO TRACO 1:4 (CIMENTO E AREIA), ESPESSURA 2,0CM, PREPARO MANUAL
ELEMENTO | UN. | Q | K1 | K2 | DIMENSÃO A | DIMENSÃO B | DIMENSÃO C | CÁLCULO | PRODUTO |  | OBS.:
[9 empty] | PERDAS: | 0%
PASTILHA BRANCO | M2 | 318.98 | [5 empty] | Q | 318.98
318.98
SERVIÇO | 01.01.13.03 |  | REBOCO COM ARGAMASSA PRE-FABRICADA, ESPESSURA 0,5CM, PREPARO MECANICO
ELEMENTO | UN. | Q | K1 | K2 | DIMENSÃO A | DIMENSÃO B | DIMENSÃO C | CÁLCULO | PRODUTO |  | OBS.:
[9 empty] | PERDAS: | 0%
REBOCO | M2 | 1 |  |  | 5318.016 | 318.98 |  | Q x (A-B) | 4999.036
4999.036
SERVIÇO | 01.01.13.04 |  | PINTURA ACRILÍCA SEMI BRILHO BRANCO NEVE
ELEMENTO | UN. | Q | K1 | K2 | DIMENSÃO A | DIMENSÃO B | DIMENSÃO C | CÁLCULO | PRODUTO |  | OBS.:
[9 empty] | PERDAS: | 0%
AUDITÓRIO INTERNO | M2 | 6 |  |  | 40 | 4.1 |  | Q x A x B | 984
BLOCO TÉRREO | M2 | 2 |  |  | 70.4 | 4.5 |  | Q x A x B | 633.6
BLOCO SUPERIOR | M2 | 2 |  |  | 59.8 | 4.5 |  | Q x A x B | 538.2
PLATIBANDA TÉRREO | M2 | 2 |  |  | 31 | 3.2 |  | Q x A x B | 198.4
PLATIBANDA SUPERIOR | M2 | 2 |  |  | 100 | 1.2 |  | Q x A x B | 240
PILARES 60X60 | M2 | 10 |  |  | 1.2 | 6.2 |  | Q x A x B | 74.4
PILARE DA ENTRADA | M2 | 2 |  |  | 11.8 | 6.2 |  | Q x A x B | 146.32
PLATIBANDA | M2 | 2 |  |  | 60 | 2.8 |  | Q x A x B | 336
PERGOLADO | M2 | 120 |  |  | 6 | 2 |  | Q x A x B | 1440
4590.92
SERVIÇO | 01.01.13.05 |  | PASTILHA BRANCO LUX 20 X 20 LINHA DESIGNER COLOR
Q x A x B
ELEMENTO | UN. | Q | K1 | K2 | DIMENSÃO A | DIMENSÃO B | DIMENSÃO C | CÁLCULO | PRODUTO |  | OBS.:
[9 empty] | PERDAS: | 0%
WC | M2 | 4 |  |  | 13.2 | 4.1 |  | Q x A x B | 216.48
WC DEFICIENTE | M2 | 4 |  |  | 6.25 | 4.1 |  | Q x A x B | 102.5
318.98
SERVIÇO | 01.01.13.06 |  | TEXTURA TIPO GRAFIATO ACRILÍCA SUVINIL E115
ELEMENTO | UN. | Q | K1 | K2 | DIMENSÃO A | DIMENSÃO B | DIMENSÃO C | CÁLCULO | PRODUTO |  | OBS.:
[9 empty] | PERDAS: | 0%
LANCHONETE | M2 | 2 |  |  | 18.84 | 10.2 |  | Q x A x B | 384.336
384.336
SERVIÇO | 01.01.13.07 |  | PINTURA ACRILÍCA SEMI BRILHO BRANCO GELO
ELEMENTO | UN. | Q | K1 | K2 | DIMENSÃO A | DIMENSÃO B | DIMENSÃO C | CÁLCULO | PRODUTO |  | OBS.:
[9 empty] | PERDAS: | 0%
SALA DE APOIO | M2 | 4 |  |  | 14 | 4.1 |  | Q x A x B | 229.6
SALA DE APOIO | M2 | 2 |  |  | 13.8 | 4.1 |  | Q x A x B | 113.16
342.76
SERVIÇO | 01.01.13.08 |  | CHAPA METÁLICA PARA REVESTIMENTO DE ESTRUTURAS METÁLICAS, INCLUSIVE PINTURA ESMALTE
ELEMENTO | UN. | Q | K1 | K2 | DIMENSÃO A | DIMENSÃO B | DIMENSÃO C | CÁLCULO | PRODUTO |  | OBS.:
[9 empty] | PERDAS: | 0%
ARCO MAIOR | M2 | 6 |  |  | 52.5 | 3.2 |  | Q x A x B | 1008
ARCO MENOR | M2 | 2 |  |  | 31.5 | 3.2 |  | Q x A x B | 201.6
VIGAS DE FACHADA | M2 | 2 |  |  | 25 | 2.3 |  | Q x A x B | 115
VIGAS DE FACHADA | M2 | 2 |  |  | 5.5 | 2.3 |  | Q x A x B | 25.3
1349.9
| 01.01.14 |  | PISOS
SERVIÇO | 01.01.14.01 |  | CONTRAPISO EM ARGAMASSA TRACO 1:4 (CIMENTO E AREIA), ESPESSURA 7CM, PREPARO MANUAL
ELEMENTO | UN. | Q | K1 | K2 | DIMENSÃO A | DIMENSÃO B | DIMENSÃO C | CÁLCULO | PRODUTO |  | OBS.:
[9 empty] | PERDAS: | 0%
TÉRREO | M2 | 1 |  |  | 54 | 60 |  | Q x A x B | 3240
3240
SERVIÇO | 01.01.14.02 |  | REGULARIZACAO DE PISO/BASE EM ARGAMASSA TRACO 1:3 (CIMENTO E AREIA), ESPESSURA 2,0CM, PREPARO MANUAL
ELEMENTO | UN. | Q | K1 | K2 | DIMENSÃO A | DIMENSÃO B | DIMENSÃO C | CÁLCULO | PRODUTO |  | OBS.:
[9 empty] | PERDAS: | 0%
TÉRREO | M2 | 1 |  |  | 54 | 60 |  | Q x A x B | 3240
SUPERIOR | M2 | 1 |  |  | 10.5 | 60 |  | Q x A x B | 630
RAMPA | M2 | 1 |  |  | 4 | 32.5 |  | Q x A x B | 130
ESCADA | M2 | 1 |  |  | 8.9 | 1.2 |  | Q x A x B | 10.68
4010.68
SERVIÇO | 01.01.14.03 |  | PORCELANATO 60 X 60 POLIDO BEGE
ELEMENTO | UN. | Q | K1 | K2 | DIMENSÃO A | DIMENSÃO B | DIMENSÃO C | CÁLCULO | PRODUTO |  | OBS.:
[9 empty] | PERDAS: | 0%
AUDITÓRIOS | M2 | 6 |  |  | 10 | 10 |  | Q x A x B | 600
SALA DE APOIO | M2 | 4 |  |  | 3.5 | 3.7 |  | Q x A x B | 51.8
SALA DE APOIO | M2 | 2 |  |  | 3.2 | 3.7 |  | Q x A x B | 23.68
CIRCULAÇÃO | M2 | 1 |  |  | 3.2 | 18.5 |  | Q x A x B | 59.2
CIRCULAÇÃO | M2 | 1 |  |  | 3.4 | 10.6 |  | Q x A x B | 36.04
770.72
SERVIÇO | 01.01.14.04 |  | PORCELANATO RÚSTICO 60 X 60 BEGE
ELEMENTO | UN. | Q | K1 | K2 | DIMENSÃO A | DIMENSÃO B | DIMENSÃO C | CÁLCULO | PRODUTO |  | OBS.:
[9 empty] | PERDAS: | 0%
RAMPA | M2 | 1 |  |  | 4 | 32.5 |  | Q x A x B | 130
130
SERVIÇO | 01.01.14.05 |  | PORCELANATO 60 X 60 CANYON AL BOLD
ELEMENTO | UN. | Q | K1 | K2 | DIMENSÃO A | DIMENSÃO B | DIMENSÃO C | CÁLCULO | PRODUTO |  | OBS.:
[9 empty] | PERDAS: | 0%
EXPOSIÇÃO/CONVIVÊNCIA | M2 | 1 |  |  | 60 | 43.5 |  | Q x A x B | 2610
EXPOSIÇÃO/CONVIVÊNCIA | M2 | 1 |  |  | 10.6 | 10.5 |  | Q x A x B | 111.3
2721.3
SERVIÇO | 01.01.14.06 |  | PORCELANATO 60 X 60 CANYON NO BOLD
ELEMENTO | UN. | Q | K1 | K2 | DIMENSÃO A | DIMENSÃO B | DIMENSÃO C | CÁLCULO | PRODUTO |  | OBS.:
[9 empty] | PERDAS: | 0%
W.C.MASC. | M2 | 32 |  |  | 1.8 | 1.8 |  | Q x A x B | 103.68
W.C.FEM.
103.68
SERVIÇO | 01.01.14.07 |  | PISO CERÂMICO 40 X 40 PEI IV BRANCO
ELEMENTO | UN. | Q | K1 | K2 | DIMENSÃO A | DIMENSÃO B | DIMENSÃO C | CÁLCULO | PRODUTO |  | OBS.:
[9 empty] | PERDAS: | 0%
W.C.MASC. | M2 | 4 | 8.1 |  |  |  |  | Q x K1 | 32.4
W.C.FEM. | M2 | 4 | 2.5 |  |  |  |  | Q x K1 | 10
42.4
SERVIÇO | 01.01.14.08 |  | RÉGUA DE MADEIRA 3cm X 7cm
ELEMENTO | UN. | Q | K1 | K2 | DIMENSÃO A | DIMENSÃO B | DIMENSÃO C | CÁLCULO | PRODUTO |  | OBS.:
[9 empty] | PERDAS: | 0%
AUDITÓRIOS | M2 | 6 |  |  | 2.4 | 10 |  | Q x A x B | 144
144
SERVIÇO | 01.01.14.09 |  | GRANITO POLIDO AMAZON STAR (ESCADAS, SOLEIRAS E PEITORIS)
ELEMENTO | UN. | Q | K1 | K2 | DIMENSÃO A | DIMENSÃO B | DIMENSÃO C | CÁLCULO | PRODUTO |  | OBS.:
[9 empty] | PERDAS: | 0%
ESCADA | M2 | 1 |  |  | 8.9 | 1.2 |  | Q x A x B | 10.68
P-01 | M | 6 |  |  | 2.2 | 0.15 |  | Q x A x B | 1.98
P-02 | M | 4 |  |  | 1.1 | 0.15 |  | Q x A x B | 0.66
P-03 | M | 10 |  |  | 1 | 0.15 |  | Q x A x B | 1.5
J-01 | M | 18 |  |  | 1.2 | 0.15 |  | Q x A x B | 3.24
J-02 | M | 4 |  |  | 1.4 | 0.15 |  | Q x A x B | 0.84
J-03 | M | 2 |  |  | 1.4 | 0.15 |  | Q x A x B | 0.42
B-01 | M | 4 |  |  | 0.8 | 0.15 |  | Q x A x B | 0.48
19.8
| 01.01.15 |  | LOUÇAS E METAIS SANITÁRIOS
SERVIÇO | 01.01.15.01 |  | BANCADA EM GRANITO CINZA POLIDO PARA BANCADA E=2,5 CM, LARGURA 60CM - FORNECIMENTO E INSTALACAO
ELEMENTO | UN. | Q | K1 | K2 | DIMENSÃO A | DIMENSÃO B | DIMENSÃO C | CÁLCULO | PRODUTO |  | OBS.:
[9 empty] | PERDAS: | 0%
WC MASCULINO | M | 2 |  |  | 2 |  |  | Q x A | 4
WC FEMININO | M | 2 |  |  | 1.6 |  |  | Q x A | 3.2
LANCHONETE | M | 1 |  |  | 5.2 |  |  | Q x A | 5.2
12.4
| 01.01.16 |  | INSTALAÇÕES DE ÁGUA FRIA
| 01.01.17 |  | INSTALAÇÕES SANITÁRIAS
| 01.01.18 |  | DRENAGEM DOS ARCONDICIONADOS
| 01.01.19 |  | INSTALAÇÕES ELÉTRICAS, ILUMINAÇÃO E TOMADAS EM GERAL
| 01.01.20 |  | INSTALAÇÕES ELÉTRICAS, ALIMENTAÇÃO DOS QUADROS DE DISTRIBUIÇÃO
| 01.01.21 |  | INSTALAÇÕES ELÉTRICAS, AR CONDICIONADOS
| 01.01.22 |  | SPDA - SISTEMA DE PROTEÇÃO CONTRA DESCARGA ATMOSFÉRICA
| 01.01.23 |  | SISTEMA DE CABEAMENTO ESTRUTURADO
| 01.01.24 |  | INSTALAÇÕES DE PREVENÇÃO E COMBATE A INCÊNDIO
| 01.01.25 |  | INSTALAÇÕES ELÉTRICAS DE PREVENÇÃO E COMBATE A INCÊNDIO
| 01.01.26 |  | LIMPEZA E SERVIÇOS COMPLEMENTARES
SERVIÇO | 01.01.26.01 |  | LIMPEZA VIDRO COMUM
ELEMENTO | UN. | Q | K1 | K2 | DIMENSÃO A | DIMENSÃO B | DIMENSÃO C | CÁLCULO | PRODUTO |  | OBS.:
[9 empty] | PERDAS: | 0%
PELE DE VIDRO | M2 | 80.5 | [5 empty] | Q | 80.5
ESPELHO | M2 | 7.92 | [5 empty] | Q | 7.92
88.42
SERVIÇO | 01.01.26.02 |  | LIMPEZA FORRO
ELEMENTO | UN. | Q | K1 | K2 | DIMENSÃO A | DIMENSÃO B | DIMENSÃO C | CÁLCULO | PRODUTO |  | OBS.:
[9 empty] | PERDAS: | 0%
FORRO GESSO ACARTONADO TABICADO BRANCO | M2 | 119.88 | [5 empty] | Q | 119.88
FORRO PAINEL ACÚSTICO | M2 | 600 | [5 empty] | Q | 600
719.88
SERVIÇO | 01.01.26.03 |  | LIMPEZA PISO CERAMICO
ELEMENTO | UN. | Q | K1 | K2 | DIMENSÃO A | DIMENSÃO B | DIMENSÃO C | CÁLCULO | PRODUTO |  | OBS.:
[9 empty] | PERDAS: | 0%
PORCELANATO 60 X 60 POLIDO BEGE | M2 | 770.72 | [5 empty] | Q | 770.72
PORCELANATO RÚSTICO 60 X 60 BEGE | M2 | 130 | [5 empty] | Q | 130
PORCELANATO 60 X 60 CANYON AL BOLD | M2 | 2721.3 | [5 empty] | Q | 2721.3
PORCELANATO 60 X 60 CANYON NO BOLD | M2 | 103.68 | [5 empty] | Q | 103.68
PISO CERÂMICO 40 X 40 PEI IV BRANCO | M2 | 42.4 | [5 empty] | Q | 42.4
3768.1
SERVIÇO | 01.01.26.04 |  | LIMPEZA FINAL DA OBRA
ELEMENTO | UN. | Q | K1 | K2 | DIMENSÃO A | DIMENSÃO B | DIMENSÃO C | CÁLCULO | PRODUTO |  | OBS.:
[9 empty] | PERDAS: | 0%
TERREO | M2 | 1 |  |  | 60 | 60 |  | Q x A x B | 3600
SUPERIOR | M2 | 1 |  |  | 10.5 | 60 |  | Q x A x B | 630
4230

## CRONOGRAMA
[14 empty] | CÓDIGO PROJETO | REV.
[14 empty] | - | A
TIPO DE DOCUMENTO | [13 empty] | DATA BASE | DATA ENTREGA
CRONOGRAMA FÍSICO-FINANCEIRO | [13 empty] | JANEIRO 2013 | -
| CLIENTE: | UNIVERSIDADE FEDERAL DO ACRE
| ORÇAMENTO : | SALÃO DE EXPOSIÇÃO E AUDITÓRIOS
| LOCAL : | RIO BRANCO - ACRE | [11 empty] | B.D.I.= 23,95%
ITEM | DESCRIMINAÇÃO | VALOR DO ITEM - R$ | VALOR DO ITEM - % | 01 | 02 | 03 | 04 | 05 | 06 | 07 | 08 | 09 | 10 | 11 | 12
01 | GINÁSIO CAMPUS RIO BRANCO
01.01 | ADMINISTRAÇÃO LOCAL DA OBRA | 0 | #DIV/0! | 0 | 0 | 0 | 0 | 0 | 0 | 0 | 0 | 0 | 0 | 0 | 0
|  |  |  | 8.333% | 8.333% | 8.333% | 8.333% | 8.333% | 8.333% | 8.333% | 8.333% | 8.333% | 8.333% | 8.333% | 8.333%
01.02 | CANTEIRO DE OBRA | 0 | #DIV/0! | 01: 0
100%
01.03 | ENCARGOS INTERSINDICAIS | 0 | #DIV/0! | 0 | 0 | 0 | 0 | 0 | 0 | 0 | 0 | 0 | 0 | 0 | 0
|  |  |  | 8.333% | 8.333% | 8.333% | 8.333% | 8.333% | 8.333% | 8.333% | 8.333% | 8.333% | 8.333% | 8.333% | 8.333%
01.04 | SERVIÇOS PRELIMINARES | 0 | #DIV/0! | 01: 0
100%
01.05 | TRABALHOS EM TERRA | 0 | #DIV/0! | 02: 0
100%
01.06 | ESTRUTURAS EM CONCRETO | 0 | #DIV/0! | 03: 0; 04: 0; 05: 0; 06: 0; 07: 0
[6 empty] | 20% | 20% | 20% | 20% | 20%
01.07 | ESTRUTURA METÁLICA | 0 | #DIV/0! | 07: 0; 08: 0; 09: 0
[10 empty] | 33.33% | 33.33% | 33.33%
01.08 | PAREDES E PAINÉIS | 0 | #DIV/0! | 10: 0
100%
01.09 | ESQUADRIAS | 0 | #DIV/0! | 10: 0
100%
01.10 | VIDROS E ESPELHOS | 0 | #DIV/0! | 10: 0; B.D.I.= 23,95% 11: 0
[13 empty] | 50% | 50%
01.11 | COBERTURA | 0 | #DIV/0! | B.D.I.= 23,95% 11: 0
100%
01.12 | IMPERMEABILIZAÇÃO | 0 | #DIV/0! | B.D.I.= 23,95% 11: 0
100%
01.13 | FORRO | 0 | #DIV/0! | B.D.I.= 23,95% 11: 0; B.D.I.= 23,95% 12: 0
[14 empty] | 75% | 25%
01.14 | REVESTIMENTO DE PAREDES | 0 | #DIV/0! | B.D.I.= 23,95% 11: 0; B.D.I.= 23,95% 12: 0
[14 empty] | 75% | 25%
01.15 | PISOS | 0 | #DIV/0! | B.D.I.= 23,95% 11: 0; B.D.I.= 23,95% 12: 0
[14 empty] | 75% | 25%
01.16 | LOUÇAS E METAIS SANITÁRIOS | 0 | #DIV/0! | B.D.I.= 23,95% 11: 0
100%
01.17 | INSTALAÇÕES DE ÁGUA FRIA | 0 | #DIV/0! | B.D.I.= 23,95% 11: 0
100%
01.18 | INSTALAÇÕES SANITÁRIAS | 0 | #DIV/0! | 09: 0; 10: 0
[12 empty] | 50% | 50%
01.19 | DRENAGEM DOS ARCONDICIONADOS | 0 | #DIV/0! | 09: 0; 10: 0
[12 empty] | 50% | 50%
01.20 | INSTALAÇÕES ELÉTRICAS, ILUMINAÇÃO E TOMADAS EM GERAL | 0 | #DIV/0! | 09: 0; 10: 0; B.D.I.= 23,95% 11: 0
[12 empty] | 25% | 50% | 25%
01.21 | INSTALAÇÕES ELÉTRICAS, ALIMENTAÇÃO DOS QUADROS DE DISTRIBUIÇÃO | 0 | #DIV/0! | 09: 0; 10: 0
[12 empty] | 50% | 50%
01.22 | INSTALAÇÕES ELÉTRICAS, AR CONDICIONADOS | 0 | #DIV/0! | 09: 0; 10: 0
[12 empty] | 50% | 50%
01.23 | SPDA - SISTEMA DE PROTEÇÃO CONTRA DESCARGA ATMOSFÉRICA | 0 | #DIV/0! | 09: 0; 10: 0
[12 empty] | 50% | 50%
01.24 | SISTEMA DE CABEAMENTO ESTRUTURADO | 0 | #DIV/0! | 09: 0; 10: 0
[12 empty] | 50% | 50%
01.25 | INSTALAÇÕES DE PREVENÇÃO E COMBATE A INCÊNDIO | 0 | #DIV/0! | 09: 0; 10: 0
[12 empty] | 50% | 50%
01.26 | INSTALAÇÕES ELÉTRICAS DE PREVENÇÃO E COMBATE A INCÊNDIO | 0 | #DIV/0! | 09: 0; 10: 0
[12 empty] | 50% | 50%
01.27 | LIMPEZA E SERVIÇOS COMPLEMENTARES | 0 | #DIV/0! | 09: 0; 10: 0
[12 empty] | 50% | 50%
VALOR TOTAL - R$ |  | 0 | #DIV/0! | 0 | 0 | 0 | 0 | 0 | 0 | 0 | 0 | 0 | 0 | 0 | 0
VALOR TOTAL - % |  |  |  | #DIV/0! | #DIV/0! | #DIV/0! | #DIV/0! | #DIV/0! | #DIV/0! | #DIV/0! | #DIV/0! | #DIV/0! | #DIV/0! | #DIV/0! | #DIV/0!
VALOR TOTAL ACUMULADO - R$ |  | 0 | #DIV/0! | 0 | 0 | 0 | 0 | 0 | 0 | 0 | 0 | 0 | 0 | 0 | 0
VALOR TOTAL ACUMULADO - % |  |  |  | #DIV/0! | #DIV/0! | #DIV/0! | #DIV/0! | #DIV/0! | #DIV/0! | #DIV/0! | #DIV/0! | #DIV/0! | #DIV/0! | #DIV/0! | #DIV/0!
|  | 26290162.24 |  | B.D.I.= 23,95% 11: 13145081.12; B.D.I.= 23,95% 12: 13145081.12
|  | 8013826.76 | 0.23361 | B.D.I.= 23,95% 11: 4006913.38; B.D.I.= 23,95% 12: 4006913.38
|  | 34303989 |  | B.D.I.= 23,95% 11: 17151994.5; B.D.I.= 23,95% 12: 17151994.5
0.036374

## COMPOSICOES
[5 empty] | CÓDIGO PROJETO | REV.
[5 empty] | - | A
TIPO DE DOCUMENTO |  | CÓDIGO DOCUMENTO |  |  | DATA BASE | DATA ENTREGA
COMPOSIÇÕES DE CUSTO |  |  |  |  | JANEIRO 2013
CLIENTE: | UNIVERSIDADE FEDERAL DO ACRE
ORÇAMENTO : | SALÃO DE EXPOSIÇÃO E AUDITÓRIOS
LOCAL : | RIO BRANCO - ACRE |  |  |  | B.D.I.= 23,95%
ITEM: SERG - 0001 |  |  | UN: UN
SER.CG: ABERTO PADRÃO - 19" 40U
MÃO DE OBRA |  |  | UN | COEF. | CUSTO UNIT. | CUSTO TOTAL
ELETRICISTA |  |  | H
SUB TOTAL
LEIS SOCIAIS 0,00% | [5 empty] | 0,00
TOTAL (A)
MATERIAL/SUB-CONTRATADO |  |  | UN | COEF. | CUSTO UNIT. | CUSTO TOTAL
ABERTO PADRÃO - 19" 40U |  |  | UN
TOTAL (C)
CUSTO DIRETO TOTAL
BDI 0,00% | [5 empty] | 0,00
ADM 0,00% | [5 empty] | 0,00
PREÇO UNITÁRIO TOTAL
QUANTIDADE: 0,00 |  |  |  | TOTAL: 0,00
Volare 14 - PINI
ITEM: SERG - 0002 |  |  | UN: UN
SER.CG: ABRIGO PARA HIDRANTE EM CHAPA DE FERRO DE 60 X 90 X 17 CM
MÃO DE OBRA |  |  | UN | COEF. | CUSTO UNIT. | CUSTO TOTAL
ENCANADOR |  |  | H
SERVENTE OU OPERARIO NAO QUALIFICADO |  |  | H
SUB TOTAL
LEIS SOCIAIS 0,00% | [5 empty] | 0,00
TOTAL (A)
MATERIAL/SUB-CONTRATADO |  |  | UN | COEF. | CUSTO UNIT. | CUSTO TOTAL
ABRIGO PARA HIDRANTE EM CHAPA DE FERRO DE 60 X 90 X 17 CM (00010885) |  |  | UN
TOTAL (C)
CUSTO DIRETO TOTAL
BDI 0,00% | [5 empty] | 0,00
ADM 0,00% | [5 empty] | 0,00
PREÇO UNITÁRIO TOTAL
QUANTIDADE: 0,00 |  |  |  | TOTAL: 0,00
Volare 14 - PINI
ITEM: SERG - 0003 |  |  | UN: UN
SER.CG: ADAPT SOLD.CURTO C/BOLSA-ROSCA P REGISTRO - PVC RÍGIDO SOLDÁVEL 25 MM - 3/4"
MÃO DE OBRA |  |  | UN | COEF. | CUSTO UNIT. | CUSTO TOTAL
ENCANADOR |  |  | H
SUB TOTAL
LEIS SOCIAIS 0,00% | [5 empty] | 0,00
TOTAL (A)
MATERIAL/SUB-CONTRATADO |  |  | UN | COEF. | CUSTO UNIT. | CUSTO TOTAL
ADAPT SOLD.CURTO C/BOLSA-ROSCA P REGISTRO - PVC RÍGIDO SOLDÁVEL 25 MM - 3/4" (00000065) |  |  | UN
TOTAL (C)
CUSTO DIRETO TOTAL
BDI 0,00% | [5 empty] | 0,00
ADM 0,00% | [5 empty] | 0,00
PREÇO UNITÁRIO TOTAL
QUANTIDADE: 0,00 |  |  |  | TOTAL: 0,00
Volare 14 - PINI
ITEM: SERG - 0004 |  |  | UN: UN
SER.CG: ADAPTADOR STORZ DE 1 ½” ROSCA FÊMEA 2 ½”
MÃO DE OBRA |  |  | UN | COEF. | CUSTO UNIT. | CUSTO TOTAL
ENCANADOR |  |  | H
SUB TOTAL
LEIS SOCIAIS 0,00% | [5 empty] | 0,00
TOTAL (A)
MATERIAL/SUB-CONTRATADO |  |  | UN | COEF. | CUSTO UNIT. | CUSTO TOTAL
ADAPTADOR STORZ DE 1 ½” ROSCA FÊMEA 2 ½” (00020972) |  |  | UN
TOTAL (C)
CUSTO DIRETO TOTAL
BDI 0,00% | [5 empty] | 0,00
ADM 0,00% | [5 empty] | 0,00
PREÇO UNITÁRIO TOTAL
QUANTIDADE: 0,00 |  |  |  | TOTAL: 0,00
Volare 14 - PINI
ITEM: SERG - 0005 |  |  | UN: UN
SER.CG: ANEL ORGANIZADOR DE CABOS
MÃO DE OBRA |  |  | UN | COEF. | CUSTO UNIT. | CUSTO TOTAL
ELETRICISTA |  |  | H
SUB TOTAL
LEIS SOCIAIS 0,00% | [5 empty] | 0,00
TOTAL (A)
MATERIAL/SUB-CONTRATADO |  |  | UN | COEF. | CUSTO UNIT. | CUSTO TOTAL
ANEL ORGANIZADOR DE CABOS |  |  | UN
TOTAL (C)
CUSTO DIRETO TOTAL
BDI 0,00% | [5 empty] | 0,00
ADM 0,00% | [5 empty] | 0,00
PREÇO UNITÁRIO TOTAL
QUANTIDADE: 0,00 |  |  |  | TOTAL: 0,00
Volare 14 - PINI
ITEM: SERG - 0006 |  |  | UN: UN
SER.CG: ARRUELA LISA GALVAN. 1/4"
MÃO DE OBRA |  |  | UN | COEF. | CUSTO UNIT. | CUSTO TOTAL
ENCANADOR |  |  | H
SUB TOTAL
LEIS SOCIAIS 0,00% | [5 empty] | 0,00
TOTAL (A)
MATERIAL/SUB-CONTRATADO |  |  | UN | COEF. | CUSTO UNIT. | CUSTO TOTAL
ARRUELA LISA GALVAN. 1/4" (00000852) |  |  | UN
TOTAL (C)
CUSTO DIRETO TOTAL
BDI 0,00% | [5 empty] | 0,00
ADM 0,00% | [5 empty] | 0,00
PREÇO UNITÁRIO TOTAL
QUANTIDADE: 0,00 |  |  |  | TOTAL: 0,00
Volare 14 - PINI
ITEM: SERG - 0007 |  |  | UN: UN
SER.CG: ARRUELA LISA GALVAN. 3/8"
MÃO DE OBRA |  |  | UN | COEF. | CUSTO UNIT. | CUSTO TOTAL
ENCANADOR |  |  | H
SUB TOTAL
LEIS SOCIAIS 0,00% | [5 empty] | 0,00
TOTAL (A)
MATERIAL/SUB-CONTRATADO |  |  | UN | COEF. | CUSTO UNIT. | CUSTO TOTAL
ARRUELA LISA GALVAN. 3/8" (00000851) |  |  | UN
TOTAL (C)
CUSTO DIRETO TOTAL
BDI 0,00% | [5 empty] | 0,00
ADM 0,00% | [5 empty] | 0,00
PREÇO UNITÁRIO TOTAL
QUANTIDADE: 0,00 |  |  |  | TOTAL: 0,00
Volare 14 - PINI
ITEM: ESQU/AC-00008 |  |  | UN: UN
SER.CG: B-01 JANELA DE ALUMINIO TIPO MAXIM-AIR - 3,00X0,60M
MÃO DE OBRA |  |  | UN | COEF. | CUSTO UNIT. | CUSTO TOTAL
SERVENTE OU OPERARIO NAO QUALIFICADO |  |  | H
PEDREIRO |  |  | H
SUB TOTAL
LEIS SOCIAIS 0,00% | [5 empty] | 0,00
TOTAL (A) | [5 empty] | 22,08
MATERIAL/SUB-CONTRATADO |  |  | UN | COEF. | CUSTO UNIT. | CUSTO TOTAL
CIMENTO PORTLAND COMUM CP I- 32 |  |  | KG
AREIA GROSSA |  |  | M3
JANELA ALUMINIO SERIE 25 TP MAXIM AIR 90 X 110CM |  |  | M2
TOTAL (C)
CUSTO DIRETO TOTAL
BDI 0,00% | [5 empty] | 0,00
ADM 0,00% | [5 empty] | 0,00
PREÇO UNITÁRIO TOTAL
QUANTIDADE: 0,00 |  |  |  | TOTAL: 0,00
Volare 14 - PINI
ITEM: SERG - 0008 |  |  | UN: UN
SER.CG: BANDEJA DESLIZANTE PERFURADA
MÃO DE OBRA |  |  | UN | COEF. | CUSTO UNIT. | CUSTO TOTAL
ELETRICISTA |  |  | H
SUB TOTAL
LEIS SOCIAIS 0,00% | [5 empty] | 0,00
TOTAL (A)
MATERIAL/SUB-CONTRATADO |  |  | UN | COEF. | CUSTO UNIT. | CUSTO TOTAL
BANDEJA DESLIZANTE PERFURADA |  |  | UN
TOTAL (C)
CUSTO DIRETO TOTAL | [5 empty] | 67,81
BDI 0,00% | [5 empty] | 0,00
ADM 0,00% | [5 empty] | 0,00
PREÇO UNITÁRIO TOTAL
QUANTIDADE: 0,00 |  |  |  | TOTAL: 0,00
Volare 14 - PINI
ITEM: SERG - 0009 |  |  | UN: UN
SER.CG: BARRA REDONDA AÇO GALV FOGO RE-BAR 3/8" X 3,4 M
MÃO DE OBRA |  |  | UN | COEF. | CUSTO UNIT. | CUSTO TOTAL
ELETRICISTA |  |  | H
SUB TOTAL
LEIS SOCIAIS 0,00% | [5 empty] | 0,00
TOTAL (A)
MATERIAL/SUB-CONTRATADO |  |  | UN | COEF. | CUSTO UNIT. | CUSTO TOTAL
BARRA REDONDA AÇO GALV FOGO RE-BAR 3/8" X 3,4 M |  |  | UN
TOTAL (C)
CUSTO DIRETO TOTAL
BDI 0,00% | [5 empty] | 0,00
ADM 0,00% | [5 empty] | 0,00
PREÇO UNITÁRIO TOTAL
QUANTIDADE: 0,00 |  |  |  | TOTAL: 0,00
Volare 14 - PINI
ITEM: SERG - 0010 |  |  | UN: UN
SER.CG: BASE SOLEIRA
MÃO DE OBRA |  |  | UN | COEF. | CUSTO UNIT. | CUSTO TOTAL
ELETRICISTA |  |  | H
SUB TOTAL
LEIS SOCIAIS 0,00% | [5 empty] | 0,00
TOTAL (A)
MATERIAL/SUB-CONTRATADO |  |  | UN | COEF. | CUSTO UNIT. | CUSTO TOTAL
BASE SOLEIRA |  |  | UN
TOTAL (C)
CUSTO DIRETO TOTAL
BDI 0,00% | [5 empty] | 0,00
ADM 0,00% | [5 empty] | 0,00
PREÇO UNITÁRIO TOTAL
QUANTIDADE: 0,00 |  |  |  | TOTAL: 0,00
Volare 14 - PINI
ITEM: SERG - 0011 |  |  | UN: UN
SER.CG: BATERIA DE ILUMINAÇÃO DE EMERGENCIA DE 12 V
MÃO DE OBRA |  |  | UN | COEF. | CUSTO UNIT. | CUSTO TOTAL
ELETRICISTA |  |  | H
SUB TOTAL
LEIS SOCIAIS 0,00% | [5 empty] | 0,00
TOTAL (A) | [5 empty] | 26,60
MATERIAL/SUB-CONTRATADO |  |  | UN | COEF. | CUSTO UNIT. | CUSTO TOTAL
BATERIA DE ILUMINAÇÃO DE EMERGENCIA DE 12 V |  |  | UN
TOTAL (C)
CUSTO DIRETO TOTAL
BDI 0,00% | [5 empty] | 0,00
ADM 0,00% | [5 empty] | 0,00
PREÇO UNITÁRIO TOTAL
QUANTIDADE: 0,00 |  |  |  | TOTAL: 0,00
Volare 14 - PINI
ITEM: SERG - 0012 |  |  | UN: UN
SER.CG: BLOCO CONEXÃO 110 IDC - 100 PARES
MÃO DE OBRA |  |  | UN | COEF. | CUSTO UNIT. | CUSTO TOTAL
ELETRICISTA |  |  | H
SUB TOTAL
LEIS SOCIAIS 0,00% | [5 empty] | 0,00
TOTAL (A) | [5 empty] | 9,98
MATERIAL/SUB-CONTRATADO |  |  | UN | COEF. | CUSTO UNIT. | CUSTO TOTAL
BLOCO CONEXÃO 110 IDC - 100 PARES |  |  | UN
TOTAL (C)
CUSTO DIRETO TOTAL
BDI 0,00% | [5 empty] | 0,00
ADM 0,00% | [5 empty] | 0,00
PREÇO UNITÁRIO TOTAL
QUANTIDADE: 0,00 |  |  |  | TOTAL: 0,00
Volare 14 - PINI
ITEM: SERG - 0013 |  |  | UN: UN
SER.CG: BOLSA DE LIGAÇÃO P/ VASO SANITÁRIO 1.1/2"
MÃO DE OBRA |  |  | UN | COEF. | CUSTO UNIT. | CUSTO TOTAL
ENCANADOR |  |  | H
SUB TOTAL
LEIS SOCIAIS 0,00% | [5 empty] | 0,00
TOTAL (A)
MATERIAL/SUB-CONTRATADO |  |  | UN | COEF. | CUSTO UNIT. | CUSTO TOTAL
BOLSA DE LIGAÇÃO P/ VASO SANITÁRIO 1.1/2" (00006140) |  |  | UN
TOTAL (C)
CUSTO DIRETO TOTAL
BDI 0,00% | [5 empty] | 0,00
ADM 0,00% | [5 empty] | 0,00
PREÇO UNITÁRIO TOTAL
QUANTIDADE: 0,00 |  |  |  | TOTAL: 0,00
Volare 14 - PINI
ITEM: SERG - 0014 |  |  | UN: UN
SER.CG: BOTOEIRA DE ACIONAMENTO DE ALARME TIPO QUEBRA VIDRO 93 X 110 X 45 MM
MÃO DE OBRA |  |  | UN | COEF. | CUSTO UNIT. | CUSTO TOTAL
ELETRICISTA |  |  | H
SUB TOTAL
LEIS SOCIAIS 0,00% | [5 empty] | 0,00
TOTAL (A)
MATERIAL/SUB-CONTRATADO |  |  | UN | COEF. | CUSTO UNIT. | CUSTO TOTAL
BOTOEIRA DE ACIONAMENTO DE ALARME TIPO QUEBRA VIDRO 93 X 110 X 45 MM |  |  | UN
TOTAL (C)
CUSTO DIRETO TOTAL
BDI 0,00% | [5 empty] | 0,00
ADM 0,00% | [5 empty] | 0,00
PREÇO UNITÁRIO TOTAL
QUANTIDADE: 0,00 |  |  |  | TOTAL: 0,00
Volare 14 - PINI
ITEM: SERG - 0015 |  |  | UN: UN
SER.CG: BRAÇADEIRA GALVAN. TIPO CUNHA 1"
MÃO DE OBRA |  |  | UN | COEF. | CUSTO UNIT. | CUSTO TOTAL
ELETRICISTA |  |  | H
SUB TOTAL
LEIS SOCIAIS 0,00% | [5 empty] | 0,00
TOTAL (A)
MATERIAL/SUB-CONTRATADO |  |  | UN | COEF. | CUSTO UNIT. | CUSTO TOTAL
BRAÇADEIRA GALVAN. TIPO CUNHA 1" (00004362) |  |  | UN
TOTAL (C)
CUSTO DIRETO TOTAL
BDI 0,00% | [5 empty] | 0,00
ADM 0,00% | [5 empty] | 0,00
PREÇO UNITÁRIO TOTAL
QUANTIDADE: 0,00 |  |  |  | TOTAL: 0,00
Volare 14 - PINI
ITEM: SERG - 0016 |  |  | UN: UN
SER.CG: BRAÇADEIRA GALVAN. TIPO CUNHA 3/4"
MÃO DE OBRA |  |  | UN | COEF. | CUSTO UNIT. | CUSTO TOTAL
ELETRICISTA |  |  | H
SUB TOTAL
LEIS SOCIAIS 0,00% | [5 empty] | 0,00
TOTAL (A)
MATERIAL/SUB-CONTRATADO |  |  | UN | COEF. | CUSTO UNIT. | CUSTO TOTAL
BRAÇADEIRA GALVAN. TIPO CUNHA 3/4" (00004360) |  |  | UN
TOTAL (C)
CUSTO DIRETO TOTAL
BDI 0,00% | [5 empty] | 0,00
ADM 0,00% | [5 empty] | 0,00
PREÇO UNITÁRIO TOTAL
QUANTIDADE: 0,00 |  |  |  | TOTAL: 0,00
Volare 14 - PINI
ITEM: SERG - 0017 |  |  | UN: UN
SER.CG: BUCHA DE NYLON S4
MÃO DE OBRA |  |  | UN | COEF. | CUSTO UNIT. | CUSTO TOTAL
ELETRICISTA |  |  | H
SUB TOTAL
LEIS SOCIAIS 0,00% | [5 empty] | 0,00
TOTAL (A)
MATERIAL/SUB-CONTRATADO |  |  | UN | COEF. | CUSTO UNIT. | CUSTO TOTAL
BUCHA DE NYLON S4 (00011945) |  |  | UN
TOTAL (C)
CUSTO DIRETO TOTAL
BDI 0,00% | [5 empty] | 0,00
ADM 0,00% | [5 empty] | 0,00
PREÇO UNITÁRIO TOTAL
QUANTIDADE: 0,00 |  |  |  | TOTAL: 0,00
Volare 14 - PINI
ITEM: SERG - 0018 |  |  | UN: UN
SER.CG: BUCHA DE NYLON S6
MÃO DE OBRA |  |  | UN | COEF. | CUSTO UNIT. | CUSTO TOTAL
ELETRICISTA |  |  | H
SUB TOTAL
LEIS SOCIAIS 0,00% | [5 empty] | 0,00
TOTAL (A)
MATERIAL/SUB-CONTRATADO |  |  | UN | COEF. | CUSTO UNIT. | CUSTO TOTAL
BUCHA DE NYLON S6 (00004375) |  |  | UN
TOTAL (C)
CUSTO DIRETO TOTAL
BDI 0,00% | [5 empty] | 0,00
ADM 0,00% | [5 empty] | 0,00
PREÇO UNITÁRIO TOTAL
QUANTIDADE: 0,00 |  |  |  | TOTAL: 0,00
Volare 14 - PINI
ITEM: SERG - 0019 |  |  | UN: UN
SER.CG: BUCHA E ARRUELA DE ZAMAK- 3/4
MÃO DE OBRA |  |  | UN | COEF. | CUSTO UNIT. | CUSTO TOTAL
ENCANADOR |  |  | H
SUB TOTAL
LEIS SOCIAIS 0,00% | [5 empty] | 0,00
TOTAL (A)
MATERIAL/SUB-CONTRATADO |  |  | UN | COEF. | CUSTO UNIT. | CUSTO TOTAL
BUCHA E ARRUELA DE ZAMAK- 3/4 (00000851) |  |  | CJ
TOTAL (C)
CUSTO DIRETO TOTAL
BDI 0,00% | [5 empty] | 0,00
ADM 0,00% | [5 empty] | 0,00
PREÇO UNITÁRIO TOTAL
QUANTIDADE: 0,00 |  |  |  | TOTAL: 0,00
Volare 14 - PINI
ITEM: SERG - 0020 |  |  | UN: UN
SER.CG: BUCHA E ARRUELA DE ZAMAK-1
MÃO DE OBRA |  |  | UN | COEF. | CUSTO UNIT. | CUSTO TOTAL
ENCANADOR |  |  | H
SUB TOTAL
LEIS SOCIAIS 0,00% | [5 empty] | 0,00
TOTAL (A)
MATERIAL/SUB-CONTRATADO |  |  | UN | COEF. | CUSTO UNIT. | CUSTO TOTAL
BUCHA E ARRUELA DE ZAMAK-1 (00000855) |  |  | CJ
TOTAL (C)
CUSTO DIRETO TOTAL
BDI 0,00% | [5 empty] | 0,00
ADM 0,00% | [5 empty] | 0,00
PREÇO UNITÁRIO TOTAL
QUANTIDADE: 0,00 |  |  |  | TOTAL: 0,00
Volare 14 - PINI
ITEM: SERG - 0021 |  |  | UN: UN
SER.CG: BUCHA E ARRUELA DE ZAMAK-1,25
MÃO DE OBRA |  |  | UN | COEF. | CUSTO UNIT. | CUSTO TOTAL
ENCANADOR |  |  | H
SUB TOTAL
LEIS SOCIAIS 0,00% | [5 empty] | 0,00
TOTAL (A)
MATERIAL/SUB-CONTRATADO |  |  | UN | COEF. | CUSTO UNIT. | CUSTO TOTAL
BUCHA E ARRUELA DE ZAMAK-1,25 (00000852) |  |  | CJ
TOTAL (C)
CUSTO DIRETO TOTAL
BDI 0,00% | [5 empty] | 0,00
ADM 0,00% | [5 empty] | 0,00
PREÇO UNITÁRIO TOTAL
QUANTIDADE: 0,00 |  |  |  | TOTAL: 0,00
Volare 14 - PINI
ITEM: SERG - 0022 |  |  | UN: UN
SER.CG: BUCHA E ARRUELA DE ZAMAK-1,5
MÃO DE OBRA |  |  | UN | COEF. | CUSTO UNIT. | CUSTO TOTAL
ENCANADOR |  |  | H
SUB TOTAL
LEIS SOCIAIS 0,00% | [5 empty] | 0,00
TOTAL (A) | [5 empty] | 0,67
MATERIAL/SUB-CONTRATADO |  |  | UN | COEF. | CUSTO UNIT. | CUSTO TOTAL
BUCHA E ARRUELA DE ZAMAK-1,5 (00000853) |  |  | CJ
TOTAL (C)
CUSTO DIRETO TOTAL
BDI 0,00% | [5 empty] | 0,00
ADM 0,00% | [5 empty] | 0,00
PREÇO UNITÁRIO TOTAL
QUANTIDADE: 0,00 |  |  |  | TOTAL: 0,00
Volare 14 - PINI
ITEM: SERG - 0023 |  |  | UN: UN
SER.CG: BUCHA E ARRUELA DE ZAMAK-2,5
MÃO DE OBRA |  |  | UN | COEF. | CUSTO UNIT. | CUSTO TOTAL
ENCANADOR |  |  | H
SUB TOTAL
LEIS SOCIAIS 0,00% | [5 empty] | 0,00
TOTAL (A)
MATERIAL/SUB-CONTRATADO |  |  | UN | COEF. | CUSTO UNIT. | CUSTO TOTAL
BUCHA E ARRUELA DE ZAMAK-2,5 (00000856) |  |  | CJ
TOTAL (C)
CUSTO DIRETO TOTAL
BDI 0,00% | [5 empty] | 0,00
ADM 0,00% | [5 empty] | 0,00
PREÇO UNITÁRIO TOTAL
QUANTIDADE: 0,00 |  |  |  | TOTAL: 0,00
Volare 14 - PINI
ITEM: SERG - 0024 |  |  | UN: UN
SER.CG: BUCHA E ARRUELA DE ZAMAK-3
MÃO DE OBRA |  |  | UN | COEF. | CUSTO UNIT. | CUSTO TOTAL
ENCANADOR |  |  | H
SUB TOTAL
LEIS SOCIAIS 0,00% | [5 empty] | 0,00
TOTAL (A)
MATERIAL/SUB-CONTRATADO |  |  | UN | COEF. | CUSTO UNIT. | CUSTO TOTAL
BUCHA E ARRUELA DE ZAMAK-3 (00000844) |  |  | CJ
TOTAL (C)
CUSTO DIRETO TOTAL
BDI 0,00% | [5 empty] | 0,00
ADM 0,00% | [5 empty] | 0,00
PREÇO UNITÁRIO TOTAL
QUANTIDADE: 0,00 |  |  |  | TOTAL: 0,00
Volare 14 - PINI
ITEM: SERG - 0026 |  |  | UN: M
SER.CG: CABEAMENTO CABP UTP-6 (24AWG)
MÃO DE OBRA |  |  | UN | COEF. | CUSTO UNIT. | CUSTO TOTAL
ELETRICISTA |  |  | H
SUB TOTAL
LEIS SOCIAIS 0,00% | [5 empty] | 0,00
TOTAL (A)
MATERIAL/SUB-CONTRATADO |  |  | UN | COEF. | CUSTO UNIT. | CUSTO TOTAL
CABEAMENTO CABP UTP-6 (24AWG) |  |  | M
TOTAL (C)
CUSTO DIRETO TOTAL
BDI 0,00% | [5 empty] | 0,00
ADM 0,00% | [5 empty] | 0,00
PREÇO UNITÁRIO TOTAL
QUANTIDADE: 0,00 |  |  |  | TOTAL: 0,00
Volare 14 - PINI
ITEM: SERG - 0027 |  |  | UN: UN
SER.CG: CAIXA DE INSPEÇÃO DO TERRA PVC
MÃO DE OBRA |  |  | UN | COEF. | CUSTO UNIT. | CUSTO TOTAL
ELETRICISTA |  |  | H
SUB TOTAL
LEIS SOCIAIS 0,00% | [5 empty] | 0,00
TOTAL (A)
MATERIAL/SUB-CONTRATADO |  |  | UN | COEF. | CUSTO UNIT. | CUSTO TOTAL
CAIXA DE INSPEÇÃO DO TERRA PVC (00001873) |  |  | UN
TOTAL (C)
CUSTO DIRETO TOTAL
BDI 0,00% | [5 empty] | 0,00
ADM 0,00% | [5 empty] | 0,00
PREÇO UNITÁRIO TOTAL
QUANTIDADE: 0,00 |  |  |  | TOTAL: 0,00
Volare 14 - PINI
ITEM: SERG - 0028 |  |  | UN: UN
SER.CG: CAIXA DE PASSAGEM - EMBUTIR AÇO PINTADA 400X400X150 MM
MÃO DE OBRA |  |  | UN | COEF. | CUSTO UNIT. | CUSTO TOTAL
ELETRICISTA |  |  | H
SUB TOTAL
LEIS SOCIAIS 0,00% | [5 empty] | 0,00
TOTAL (A)
MATERIAL/SUB-CONTRATADO |  |  | UN | COEF. | CUSTO UNIT. | CUSTO TOTAL
CAIXA DE PASSAGEM - EMBUTIR AÇO PINTADA 400X400X150 MM (00011251) |  |  | UN
TOTAL (C)
CUSTO DIRETO TOTAL
BDI 0,00% | [5 empty] | 0,00
ADM 0,00% | [5 empty] | 0,00
PREÇO UNITÁRIO TOTAL
QUANTIDADE: 0,00 |  |  |  | TOTAL: 0,00
Volare 14 - PINI
ITEM: SERG - 0029 |  |  | UN: UN
SER.CG: CAIXA DE PASSAGEM - SOBREPOR AÇO PINTADA 300X300X120 MM
MÃO DE OBRA |  |  | UN | COEF. | CUSTO UNIT. | CUSTO TOTAL
ELETRICISTA |  |  | H
SUB TOTAL
LEIS SOCIAIS 0,00% | [5 empty] | 0,00
TOTAL (A)
MATERIAL/SUB-CONTRATADO |  |  | UN | COEF. | CUSTO UNIT. | CUSTO TOTAL
CAIXA DE PASSAGEM - SOBREPOR AÇO PINTADA 300X300X120 MM (00011250) |  |  | UN
TOTAL (C)
CUSTO DIRETO TOTAL
BDI 0,00% | [5 empty] | 0,00
ADM 0,00% | [5 empty] | 0,00
PREÇO UNITÁRIO TOTAL
QUANTIDADE: 0,00 |  |  |  | TOTAL: 0,00
Volare 14 - PINI
ITEM: SERG - 0030 |  |  | UN: UN
SER.CG: CAIXA DE PASSAGEM - SOBREPOR AÇO PINTADA 400X400X150 MM
MÃO DE OBRA |  |  | UN | COEF. | CUSTO UNIT. | CUSTO TOTAL
ELETRICISTA |  |  | H
SUB TOTAL
LEIS SOCIAIS 0,00% | [5 empty] | 0,00
TOTAL (A)
MATERIAL/SUB-CONTRATADO |  |  | UN | COEF. | CUSTO UNIT. | CUSTO TOTAL
CAIXA DE PASSAGEM - SOBREPOR AÇO PINTADA 400X400X150 MM (00011251) |  |  | UN
TOTAL (C)
CUSTO DIRETO TOTAL
BDI 0,00% | [5 empty] | 0,00
ADM 0,00% | [5 empty] | 0,00
PREÇO UNITÁRIO TOTAL
QUANTIDADE: 0,00 |  |  |  | TOTAL: 0,00
Volare 14 - PINI
ITEM: SERG - 0031 |  |  | UN: UN
SER.CG: CAIXA DE PASSAGEM NO PISO 300X300X120MM-300X300X120
MÃO DE OBRA |  |  | UN | COEF. | CUSTO UNIT. | CUSTO TOTAL
ELETRICISTA |  |  | H
SUB TOTAL
LEIS SOCIAIS 0,00% | [5 empty] | 0,00
TOTAL (A)
MATERIAL/SUB-CONTRATADO |  |  | UN | COEF. | CUSTO UNIT. | CUSTO TOTAL
CAIXA DE PASSAGEM NO PISO 300X300X120MM-300X300X120 (00011250) |  |  | UN
TOTAL (C)
CUSTO DIRETO TOTAL
BDI 0,00% | [5 empty] | 0,00
ADM 0,00% | [5 empty] | 0,00
PREÇO UNITÁRIO TOTAL
QUANTIDADE: 0,00 |  |  |  | TOTAL: 0,00
Volare 14 - PINI
ITEM: SERG - 0032 |  |  | UN: UN
SER.CG: CAIXA DE PASSAGEM NO PISO 500X500X150MM- 500X500X150
MÃO DE OBRA |  |  | UN | COEF. | CUSTO UNIT. | CUSTO TOTAL
ELETRICISTA |  |  | H
SUB TOTAL
LEIS SOCIAIS 0,00% | [5 empty] | 0,00
TOTAL (A)
MATERIAL/SUB-CONTRATADO |  |  | UN | COEF. | CUSTO UNIT. | CUSTO TOTAL
CAIXA DE PASSAGEM NO PISO 500X500X150MM- 500X500X150 (00011253) |  |  | UN
TOTAL (C)
CUSTO DIRETO TOTAL
BDI 0,00% | [5 empty] | 0,00
ADM 0,00% | [5 empty] | 0,00
PREÇO UNITÁRIO TOTAL
QUANTIDADE: 0,00 |  |  |  | TOTAL: 0,00
Volare 14 - PINI
ITEM: SERG - 0033 |  |  | UN: UN
SER.CG: CAIXA PADRÃO 19" - PORTA ACRÍLICO CRISTAL 5U X 470MM
MÃO DE OBRA |  |  | UN | COEF. | CUSTO UNIT. | CUSTO TOTAL
ELETRICISTA |  |  | H
SUB TOTAL
LEIS SOCIAIS 0,00% | [5 empty] | 0,00
TOTAL (A)
MATERIAL/SUB-CONTRATADO |  |  | UN | COEF. | CUSTO UNIT. | CUSTO TOTAL
CAIXA PADRÃO 19" - PORTA ACRÍLICO CRISTAL 5U X 470MM |  |  | UN
TOTAL (C)
CUSTO DIRETO TOTAL
BDI 0,00% | [5 empty] | 0,00
ADM 0,00% | [5 empty] | 0,00
PREÇO UNITÁRIO TOTAL
QUANTIDADE: 0,00 |  |  |  | TOTAL: 0,00
Volare 14 - PINI
ITEM: SERG - 0034 |  |  | UN: UN
SER.CG: CAIXA PARA PISO SAÍDAS (6)X70MM - ALTURA 76MM
MÃO DE OBRA |  |  | UN | COEF. | CUSTO UNIT. | CUSTO TOTAL
ELETRICISTA |  |  | H
SUB TOTAL
LEIS SOCIAIS 0,00% | [5 empty] | 0,00
TOTAL (A)
MATERIAL/SUB-CONTRATADO |  |  | UN | COEF. | CUSTO UNIT. | CUSTO TOTAL
CAIXA PARA PISO SAÍDAS (6)X70MM - ALTURA 76MM |  |  | UN
TOTAL (C)
CUSTO DIRETO TOTAL
BDI 0,00% | [5 empty] | 0,00
ADM 0,00% | [5 empty] | 0,00
PREÇO UNITÁRIO TOTAL
QUANTIDADE: 0,00 |  |  |  | TOTAL: 0,00
Volare 14 - PINI
ITEM: SERG - 0035 |  |  | UN: UN
SER.CG: CAIXA PARA PISO TAMPA PARA CAIXA DE PISO
MÃO DE OBRA |  |  | UN | COEF. | CUSTO UNIT. | CUSTO TOTAL
ELETRICISTA |  |  | H
SUB TOTAL
LEIS SOCIAIS 0,00% | [5 empty] | 0,00
TOTAL (A)
MATERIAL/SUB-CONTRATADO |  |  | UN | COEF. | CUSTO UNIT. | CUSTO TOTAL
CAIXA PARA PISO TAMPA PARA CAIXA DE PISO |  |  | UN
TOTAL (C)
CUSTO DIRETO TOTAL
BDI 0,00% | [5 empty] | 0,00
ADM 0,00% | [5 empty] | 0,00
PREÇO UNITÁRIO TOTAL
QUANTIDADE: 0,00 |  |  |  | TOTAL: 0,00
Volare 14 - PINI
ITEM: SERG - 0036 |  |  | UN: UN
SER.CG: CAIXA PLASTICA OCTOGONAL FUNDO MÓVEL- 4X4
MÃO DE OBRA |  |  | UN | COEF. | CUSTO UNIT. | CUSTO TOTAL
ELETRICISTA |  |  | H
SUB TOTAL
LEIS SOCIAIS 0,00% | [5 empty] | 0,00
TOTAL (A)
MATERIAL/SUB-CONTRATADO |  |  | UN | COEF. | CUSTO UNIT. | CUSTO TOTAL
CAIXA PLASTICA OCTOGONAL FUNDO MÓVEL- 4X4 (00012001) |  |  | UN
TOTAL (C)
CUSTO DIRETO TOTAL
BDI 0,00% | [5 empty] | 0,00
ADM 0,00% | [5 empty] | 0,00
PREÇO UNITÁRIO TOTAL
QUANTIDADE: 0,00 |  |  |  | TOTAL: 0,00
Volare 14 - PINI
ITEM: SERG - 0037 |  |  | UN: M
SER.CG: CANALETA EM ALVENARIA C/ TAMPA (20X40M) - VER DETALHE EM PROJETO-20X40M
MÃO DE OBRA |  |  | UN | COEF. | CUSTO UNIT. | CUSTO TOTAL
ELETRICISTA |  |  | H
SUB TOTAL
LEIS SOCIAIS 0,00% | [5 empty] | 0,00
TOTAL (A)
MATERIAL/SUB-CONTRATADO |  |  | UN | COEF. | CUSTO UNIT. | CUSTO TOTAL
CANALETA EM ALVENARIA C/ TAMPA (20X40M) - VER DETALHE EM PROJETO-20X40M |  |  | M
TOTAL (C)
CUSTO DIRETO TOTAL
BDI 0,00% | [5 empty] | 0,00
ADM 0,00% | [5 empty] | 0,00
PREÇO UNITÁRIO TOTAL
QUANTIDADE: 0,00 |  |  |  | TOTAL: 0,00
Volare 14 - PINI
ITEM: SERG - 0038 |  |  | UN: UN
SER.CG: CAP SÉRIE NORMAL 40MM
MÃO DE OBRA |  |  | UN | COEF. | CUSTO UNIT. | CUSTO TOTAL
ENCANADOR |  |  | H
SUB TOTAL
LEIS SOCIAIS 0,00% | [5 empty] | 0,00
TOTAL (A)
MATERIAL/SUB-CONTRATADO |  |  | UN | COEF. | CUSTO UNIT. | CUSTO TOTAL
CAP SÉRIE NORMAL 40MM (00001193) |  |  | UN
TOTAL (C)
CUSTO DIRETO TOTAL
BDI 0,00% | [5 empty] | 0,00
ADM 0,00% | [5 empty] | 0,00
PREÇO UNITÁRIO TOTAL
QUANTIDADE: 0,00 |  |  |  | TOTAL: 0,00
Volare 14 - PINI
ITEM: SERG - 0039 |  |  | UN: UN
SER.CG: CENTRAL DE ALARME MICROPRO CESSADA - COMPLETA
MÃO DE OBRA |  |  | UN | COEF. | CUSTO UNIT. | CUSTO TOTAL
ELETRICISTA |  |  | H
SUB TOTAL
LEIS SOCIAIS 0,00% | [5 empty] | 0,00
TOTAL (A)
MATERIAL/SUB-CONTRATADO |  |  | UN | COEF. | CUSTO UNIT. | CUSTO TOTAL
CENTRAL DE ALARME MICROPRO CESSADA - COMPLETA |  |  | UN
TOTAL (C)
CUSTO DIRETO TOTAL
BDI 0,00% | [5 empty] | 0,00
ADM 0,00% | [5 empty] | 0,00
PREÇO UNITÁRIO TOTAL
QUANTIDADE: 0,00 |  |  |  | TOTAL: 0,00
Volare 14 - PINI
ITEM: SERG - 0040 |  |  | UN: UN
SER.CG: CHAVE DE FLUXO
MÃO DE OBRA |  |  | UN | COEF. | CUSTO UNIT. | CUSTO TOTAL
ELETRICISTA |  |  | H
SUB TOTAL
LEIS SOCIAIS 0,00% | [5 empty] | 0,00
TOTAL (A)
MATERIAL/SUB-CONTRATADO |  |  | UN | COEF. | CUSTO UNIT. | CUSTO TOTAL
CHAVE DE FLUXO |  |  | UN
TOTAL (C)
CUSTO DIRETO TOTAL
BDI 0,00% | [5 empty] | 0,00
ADM 0,00% | [5 empty] | 0,00
PREÇO UNITÁRIO TOTAL
QUANTIDADE: 0,00 |  |  |  | TOTAL: 0,00
Volare 14 - PINI
ITEM: SERG - 0041 |  |  | UN: M2
SER.CG: CHAPA METÁLICA PARA REVESTIMENTO DE ESTRUTURAS METÁLICAS, INCLUSIVE PINTURA ESMALTE
MÃO DE OBRA |  |  | UN | COEF. | CUSTO UNIT. | CUSTO TOTAL
SOLDADOR |  |  | H |  |  | 0
PINTOR |  |  | H |  |  | 0
SUB TOTAL | [5 empty] | 0
LEIS SOCIAIS 0,00% | [5 empty] | 0,00
TOTAL (A) | [5 empty] | 0
MATERIAL/SUB-CONTRATADO |  |  | UN | COEF. | CUSTO UNIT. | CUSTO TOTAL
CHAPA ACO INOX E = 4MM (32KG/M2) |  |  | M2 |  |  | 0
TINTA ESMALTE SINTETICO ACETINADO |  |  | L |  |  | 0
TOTAL (C) | [5 empty] | 0
CUSTO DIRETO TOTAL | [5 empty] | 0
BDI 0,00% | [5 empty] | 0,00
ADM 0,00% | [5 empty] | 0,00
PREÇO UNITÁRIO TOTAL | [5 empty] | 0
QUANTIDADE: 0,00 |  |  |  | TOTAL: 0,00
Volare 14 - PINI
ITEM: SERG - 0041 |  |  | UN: UN
SER.CG: CHAVE PARA UNIÃO DE ENGATE RAPIDO (CHAVE DE MANGUEIRA)
MÃO DE OBRA |  |  | UN | COEF. | CUSTO UNIT. | CUSTO TOTAL
ELETRICISTA |  |  | H
SUB TOTAL
LEIS SOCIAIS 0,00% | [5 empty] | 0,00
TOTAL (A)
MATERIAL/SUB-CONTRATADO |  |  | UN | COEF. | CUSTO UNIT. | CUSTO TOTAL
CHAVE PARA UNIÃO DE ENGATE RAPIDO (CHAVE DE MANGUEIRA) |  |  | UN
TOTAL (C)
CUSTO DIRETO TOTAL
BDI 0,00% | [5 empty] | 0,00
ADM 0,00% | [5 empty] | 0,00
PREÇO UNITÁRIO TOTAL
QUANTIDADE: 0,00 |  |  |  | TOTAL: 0,00
Volare 14 - PINI
ITEM: SERG - 0042 |  |  | UN: UN
SER.CG: CLIPS GALVANIZADO RE-BAR LAGE
MÃO DE OBRA |  |  | UN | COEF. | CUSTO UNIT. | CUSTO TOTAL
ELETRICISTA |  |  | H
SUB TOTAL
LEIS SOCIAIS 0,00% | [5 empty] | 0,00
TOTAL (A)
MATERIAL/SUB-CONTRATADO |  |  | UN | COEF. | CUSTO UNIT. | CUSTO TOTAL
CLIPS GALVANIZADO RE-BAR LAGE |  |  | UN
TOTAL (C)
CUSTO DIRETO TOTAL
BDI 0,00% | [5 empty] | 0,00
ADM 0,00% | [5 empty] | 0,00
PREÇO UNITÁRIO TOTAL
QUANTIDADE: 0,00 |  |  |  | TOTAL: 0,00
Volare 14 - PINI
ITEM: ARCH.0000025 |  |  | UN: M2
SER.CG: COBERTURA COM TELHA METÁLICA TRAPEZOIDAL
MÃO DE OBRA |  |  | UN | COEF. | CUSTO UNIT. | CUSTO TOTAL
TELHADISTA |  |  | H
AJUDANTE |  |  | H
SUB TOTAL
LEIS SOCIAIS 0,00%
TOTAL (A)
MATERIAL/SUB-CONTRATADO |  |  | UN | COEF. | CUSTO UNIT. | CUSTO TOTAL
TELHA ALUMINIO TRAPEZOIDAL E = 0,7 MM |  |  | KG
TOTAL (C)
CUSTO DIRETO TOTAL
BDI 0,00% | [5 empty] | 0,00
ADM 0,00% | [5 empty] | 0,00
PREÇO UNITÁRIO TOTAL
QUANTIDADE: 0,00 |  |  |  | TOTAL: 0,00
Volare 14 - PINI
ITEM: SERG - 0043 |  |  | UN: UN
SER.CG: CONECTOR BRONZE MEDIÇÃO TERRA
MÃO DE OBRA |  |  | UN | COEF. | CUSTO UNIT. | CUSTO TOTAL
ELETRICISTA |  |  | H
SUB TOTAL
LEIS SOCIAIS 0,00% | [5 empty] | 0,00
TOTAL (A)
MATERIAL/SUB-CONTRATADO |  |  | UN | COEF. | CUSTO UNIT. | CUSTO TOTAL
CONECTOR BRONZE MEDIÇÃO TERRA (00001595) |  |  | UN
TOTAL (C)
CUSTO DIRETO TOTAL
BDI 0,00% | [5 empty] | 0,00
ADM 0,00% | [5 empty] | 0,00
PREÇO UNITÁRIO TOTAL
QUANTIDADE: 0,00 |  |  |  | TOTAL: 0,00
Volare 14 - PINI
ITEM: SERG - 0044 |  |  | UN: UN
SER.CG: CONECTOR PRESSÃO SPLIT BOLT 50 MM2
MÃO DE OBRA |  |  | UN | COEF. | CUSTO UNIT. | CUSTO TOTAL
ELETRICISTA |  |  | H
SUB TOTAL
LEIS SOCIAIS 0,00% | [5 empty] | 0,00
TOTAL (A)
MATERIAL/SUB-CONTRATADO |  |  | UN | COEF. | CUSTO UNIT. | CUSTO TOTAL
CONECTOR PRESSÃO SPLIT BOLT 50 MM2 |  |  | UN
TOTAL (C)
CUSTO DIRETO TOTAL
BDI 0,00% | [5 empty] | 0,00
ADM 0,00% | [5 empty] | 0,00
PREÇO UNITÁRIO TOTAL
QUANTIDADE: 0,00 |  |  |  | TOTAL: 0,00
Volare 14 - PINI
ITEM: SERG - 0045 |  |  | UN: UN
SER.CG: CONECTOR RJ45 (CM8V)
MÃO DE OBRA |  |  | UN | COEF. | CUSTO UNIT. | CUSTO TOTAL
ELETRICISTA |  |  | H
SUB TOTAL
LEIS SOCIAIS 0,00% | [5 empty] | 0,00
TOTAL (A)
MATERIAL/SUB-CONTRATADO |  |  | UN | COEF. | CUSTO UNIT. | CUSTO TOTAL
CONECTOR RJ45 (CM8V) |  |  | UN
TOTAL (C)
CUSTO DIRETO TOTAL
BDI 0,00% | [5 empty] | 0,00
ADM 0,00% | [5 empty] | 0,00
PREÇO UNITÁRIO TOTAL
QUANTIDADE: 0,00 |  |  |  | TOTAL: 0,00
Volare 14 - PINI
ITEM: SERG - 0046 |  |  | UN: UN
SER.CG: CONJUNTO MOTOR BOMBA VAZÃO 20M³/H E POTÊNCIA DE 3,0 CV
MÃO DE OBRA |  |  | UN | COEF. | CUSTO UNIT. | CUSTO TOTAL
ELETRICISTA |  |  | H
SUB TOTAL
LEIS SOCIAIS 0,00% | [5 empty] | 0,00
TOTAL (A) | [5 empty] | 79,80
MATERIAL/SUB-CONTRATADO |  |  | UN | COEF. | CUSTO UNIT. | CUSTO TOTAL
CONJUNTO MOTOR BOMBA VAZÃO 20M³/H E POTÊNCIA DE 3,0 CV (00000723) |  |  | UN
TOTAL (C)
CUSTO DIRETO TOTAL
BDI 0,00% | [5 empty] | 0,00
ADM 0,00% | [5 empty] | 0,00
PREÇO UNITÁRIO TOTAL
QUANTIDADE: 0,00 |  |  |  | TOTAL: 0,00
Volare 14 - PINI
ITEM: SERG - 0047 |  |  | UN: UN
SER.CG: CURVA 90 PVC RÍGIDO SOLDÁVEL 20 MM
MÃO DE OBRA |  |  | UN | COEF. | CUSTO UNIT. | CUSTO TOTAL
ENCANADOR |  |  | H
SUB TOTAL
LEIS SOCIAIS 0,00% | [5 empty] | 0,00
TOTAL (A) | [5 empty] | 0,67
MATERIAL/SUB-CONTRATADO |  |  | UN | COEF. | CUSTO UNIT. | CUSTO TOTAL
CURVA 90 PVC RÍGIDO SOLDÁVEL 20 MM (00001955) |  |  | UN
TOTAL (C)
CUSTO DIRETO TOTAL
BDI 0,00% | [5 empty] | 0,00
ADM 0,00% | [5 empty] | 0,00
PREÇO UNITÁRIO TOTAL
QUANTIDADE: 0,00 |  |  |  | TOTAL: 0,00
Volare 14 - PINI
ITEM: SERG - 0048 |  |  | UN: UN
SER.CG: CURVA 90 PVC RÍGIDO SOLDÁVEL 25 MM
MÃO DE OBRA |  |  | UN | COEF. | CUSTO UNIT. | CUSTO TOTAL
ENCANADOR |  |  | H
SUB TOTAL
LEIS SOCIAIS 0,00% | [5 empty] | 0,00
TOTAL (A)
MATERIAL/SUB-CONTRATADO |  |  | UN | COEF. | CUSTO UNIT. | CUSTO TOTAL
CURVA 90 PVC RÍGIDO SOLDÁVEL 25 MM (00001956) |  |  | UN
TOTAL (C)
CUSTO DIRETO TOTAL
BDI 0,00% | [5 empty] | 0,00
ADM 0,00% | [5 empty] | 0,00
PREÇO UNITÁRIO TOTAL
QUANTIDADE: 0,00 |  |  |  | TOTAL: 0,00
Volare 14 - PINI
ITEM: SERG - 0049 |  |  | UN: UN
SER.CG: CURVA 90 PVC RÍGIDO SOLDÁVEL 32 MM
MÃO DE OBRA |  |  | UN | COEF. | CUSTO UNIT. | CUSTO TOTAL
ENCANADOR |  |  | H
SUB TOTAL
LEIS SOCIAIS 0,00% | [5 empty] | 0,00
TOTAL (A)
MATERIAL/SUB-CONTRATADO |  |  | UN | COEF. | CUSTO UNIT. | CUSTO TOTAL
CURVA 90 PVC RÍGIDO SOLDÁVEL 32 MM (00001957) |  |  | UN
TOTAL (C)
CUSTO DIRETO TOTAL
BDI 0,00% | [5 empty] | 0,00
ADM 0,00% | [5 empty] | 0,00
PREÇO UNITÁRIO TOTAL
QUANTIDADE: 0,00 |  |  |  | TOTAL: 0,00
Volare 14 - PINI
ITEM: SERG - 0050 |  |  | UN: UN
SER.CG: CURVA 90 PVC RÍGIDO SOLDÁVEL 60 MM
MÃO DE OBRA |  |  | UN | COEF. | CUSTO UNIT. | CUSTO TOTAL
ENCANADOR |  |  | H
SUB TOTAL
LEIS SOCIAIS 0,00% | [5 empty] | 0,00
TOTAL (A)
MATERIAL/SUB-CONTRATADO |  |  | UN | COEF. | CUSTO UNIT. | CUSTO TOTAL
CURVA 90 PVC RÍGIDO SOLDÁVEL 60 MM (00001925) |  |  | UN
TOTAL (C)
CUSTO DIRETO TOTAL
BDI 0,00% | [5 empty] | 0,00
ADM 0,00% | [5 empty] | 0,00
PREÇO UNITÁRIO TOTAL
QUANTIDADE: 0,00 |  |  |  | TOTAL: 0,00
Volare 14 - PINI
ITEM: SERG - 0051 |  |  | UN: UN
SER.CG: CURVA 90 PVC ROSCAVEL- 3/4
MÃO DE OBRA |  |  | UN | COEF. | CUSTO UNIT. | CUSTO TOTAL
ENCANADOR |  |  | H
SUB TOTAL
LEIS SOCIAIS 0,00% | [5 empty] | 0,00
TOTAL (A) | [5 empty] | 0,67
MATERIAL/SUB-CONTRATADO |  |  | UN | COEF. | CUSTO UNIT. | CUSTO TOTAL
CURVA 90 PVC ROSCAVEL- 3/4 (00001879) |  |  | UN
TOTAL (C)
CUSTO DIRETO TOTAL
BDI 0,00% | [5 empty] | 0,00
ADM 0,00% | [5 empty] | 0,00
PREÇO UNITÁRIO TOTAL
QUANTIDADE: 0,00 |  |  |  | TOTAL: 0,00
Volare 14 - PINI
ITEM: SERG - 0052 |  |  | UN: UN
SER.CG: CURVA 90 PVC ROSCAVEL-1,5
MÃO DE OBRA |  |  | UN | COEF. | CUSTO UNIT. | CUSTO TOTAL
ENCANADOR |  |  | H
SUB TOTAL
LEIS SOCIAIS 0,00% | [5 empty] | 0,00
TOTAL (A) | [5 empty] | 0,67
MATERIAL/SUB-CONTRATADO |  |  | UN | COEF. | CUSTO UNIT. | CUSTO TOTAL
CURVA 90 PVC ROSCAVEL-1,5 (00001870) |  |  | UN
TOTAL (C)
CUSTO DIRETO TOTAL
BDI 0,00% | [5 empty] | 0,00
ADM 0,00% | [5 empty] | 0,00
PREÇO UNITÁRIO TOTAL
QUANTIDADE: 0,00 |  |  |  | TOTAL: 0,00
Volare 14 - PINI
ITEM: SERG - 0053 |  |  | UN: UN
SER.CG: DERIVAÇÃO DA ELETROCALHA- 4X4
MÃO DE OBRA |  |  | UN | COEF. | CUSTO UNIT. | CUSTO TOTAL
ELETRICISTA |  |  | H
SUB TOTAL
LEIS SOCIAIS 0,00% | [5 empty] | 0,00
TOTAL (A)
MATERIAL/SUB-CONTRATADO |  |  | UN | COEF. | CUSTO UNIT. | CUSTO TOTAL
DERIVAÇÃO DA ELETROCALHA- 4X4 |  |  | UN
TOTAL (C)
CUSTO DIRETO TOTAL
BDI 0,00% | [5 empty] | 0,00
ADM 0,00% | [5 empty] | 0,00
PREÇO UNITÁRIO TOTAL
QUANTIDADE: 0,00 |  |  |  | TOTAL: 0,00
Volare 14 - PINI
ITEM: SERG - 0054 |  |  | UN: UN
SER.CG: DISPOSITIVO CONTRA SURTO 25 KA TRIFASICO 220 V
MÃO DE OBRA |  |  | UN | COEF. | CUSTO UNIT. | CUSTO TOTAL
ELETRICISTA |  |  | H
SUB TOTAL
LEIS SOCIAIS 0,00% | [5 empty] | 0,00
TOTAL (A)
MATERIAL/SUB-CONTRATADO |  |  | UN | COEF. | CUSTO UNIT. | CUSTO TOTAL
DISPOSITIVO CONTRA SURTO 25 KA TRIFASICO 220 V |  |  | UN
TOTAL (C)
CUSTO DIRETO TOTAL
BDI 0,00% | [5 empty] | 0,00
ADM 0,00% | [5 empty] | 0,00
PREÇO UNITÁRIO TOTAL
QUANTIDADE: 0,00 |  |  |  | TOTAL: 0,00
Volare 14 - PINI
ITEM: SERG - 0055 |  |  | UN: UN
SER.CG: DISPOSITIVO ELÉTRICO ACIONADOR MANUAL TIPO QUEBRA VIDRO
MÃO DE OBRA |  |  | UN | COEF. | CUSTO UNIT. | CUSTO TOTAL
ELETRICISTA |  |  | H
SUB TOTAL
LEIS SOCIAIS 0,00% | [5 empty] | 0,00
TOTAL (A) | [5 empty] | 26,60
MATERIAL/SUB-CONTRATADO |  |  | UN | COEF. | CUSTO UNIT. | CUSTO TOTAL
DISPOSITIVO ELÉTRICO ACIONADOR MANUAL TIPO QUEBRA VIDRO |  |  | UN
TOTAL (C)
CUSTO DIRETO TOTAL
BDI 0,00% | [5 empty] | 0,00
ADM 0,00% | [5 empty] | 0,00
PREÇO UNITÁRIO TOTAL
QUANTIDADE: 0,00 |  |  |  | TOTAL: 0,00
Volare 14 - PINI
ITEM: COMP.00011125 |  |  | UN: M2
SER.CG: DIVISORIA EM GRANITO ESPESSURA 30MM, CHUMBAMENTO NO PISO E PAREDE COM ARGAMASSA DE CIMENTO E AREIA, POLIMENTO MANUAL
MÃO DE OBRA |  |  | UN | COEF. | CUSTO UNIT. | CUSTO TOTAL
SERVENTE OU OPERARIO NAO QUALIFICADO |  |  | H
PEDREIRO |  |  | H
SUB TOTAL
LEIS SOCIAIS 0,00% | [5 empty] | 0,00
TOTAL (A)
MATERIAL/SUB-CONTRATADO |  |  | UN | COEF. | CUSTO UNIT. | CUSTO TOTAL
CIMENTO PORTLAND COMUM CP I- 32 |  |  | KG
ARAME RECOZIDO 18 BWG - 1,25MM - 9,60 G/M |  |  | KG
CIMENTO BRANCO |  |  | KG
AREIA GROSSA |  |  | M3
ACO CA-25 1/4" (6,35 MM) |  |  | KG
DIVISORIA EM GRANITO BRANCO ESP=3CM COM DUAS FACES POLIDAS LEVIGADO |  |  | M2
TOTAL (C)
CUSTO DIRETO TOTAL
BDI 0,00% | [5 empty] | 0,00
ADM 0,00% | [5 empty] | 0,00
PREÇO UNITÁRIO TOTAL
QUANTIDADE: 0,00 |  |  |  | TOTAL: 0,00
Volare 14 - PINI
ITEM: SERG - 0056 |  |  | UN: M
SER.CG: ELETROCALHA PERFURADA 100X50MM-100X50
MÃO DE OBRA |  |  | UN | COEF. | CUSTO UNIT. | CUSTO TOTAL
ELETRICISTA |  |  | H
SUB TOTAL
LEIS SOCIAIS 0,00% | [5 empty] | 0,00
TOTAL (A)
MATERIAL/SUB-CONTRATADO |  |  | UN | COEF. | CUSTO UNIT. | CUSTO TOTAL
ELETROCALHA PERFURADA 100X50MM-100X50 |  |  | M
TOTAL (C)
CUSTO DIRETO TOTAL
BDI 0,00% | [5 empty] | 0,00
ADM 0,00% | [5 empty] | 0,00
PREÇO UNITÁRIO TOTAL
QUANTIDADE: 0,00 |  |  |  | TOTAL: 0,00
Volare 14 - PINI
ITEM: SERG - 0057 |  |  | UN: M
SER.CG: ELETROCALHA PERFURADA 200X50MM- 200X50
MÃO DE OBRA |  |  | UN | COEF. | CUSTO UNIT. | CUSTO TOTAL
ELETRICISTA |  |  | H
SUB TOTAL
LEIS SOCIAIS 0,00% | [5 empty] | 0,00
TOTAL (A)
MATERIAL/SUB-CONTRATADO |  |  | UN | COEF. | CUSTO UNIT. | CUSTO TOTAL
ELETROCALHA PERFURADA 200X50MM- 200X50 |  |  | M
TOTAL (C)
CUSTO DIRETO TOTAL
BDI 0,00% | [5 empty] | 0,00
ADM 0,00% | [5 empty] | 0,00
PREÇO UNITÁRIO TOTAL
QUANTIDADE: 0,00 |  |  |  | TOTAL: 0,00
Volare 14 - PINI
ITEM: SERG - 0058 |  |  | UN: M
SER.CG: ELETROCALHA PERFURADA TIPO C 50X50MM CHAPA 18
MÃO DE OBRA |  |  | UN | COEF. | CUSTO UNIT. | CUSTO TOTAL
ELETRICISTA |  |  | H
SUB TOTAL
LEIS SOCIAIS 0,00% | [5 empty] | 0,00
TOTAL (A)
MATERIAL/SUB-CONTRATADO |  |  | UN | COEF. | CUSTO UNIT. | CUSTO TOTAL
ELETROCALHA PERFURADA TIPO C 50X50MM CHAPA 18 |  |  | M
TOTAL (C)
CUSTO DIRETO TOTAL
BDI 0,00% | [5 empty] | 0,00
ADM 0,00% | [5 empty] | 0,00
PREÇO UNITÁRIO TOTAL
QUANTIDADE: 0,00 |  |  |  | TOTAL: 0,00
Volare 14 - PINI
ITEM: SERG - 0059 |  |  | UN: M
SER.CG: ELETROCALHA PERFURADA TIPO C 75X50MM CHAPA 18
MÃO DE OBRA |  |  | UN | COEF. | CUSTO UNIT. | CUSTO TOTAL
ELETRICISTA |  |  | H
SUB TOTAL
LEIS SOCIAIS 0,00% | [5 empty] | 0,00
TOTAL (A) | [5 empty] | 6,65
MATERIAL/SUB-CONTRATADO |  |  | UN | COEF. | CUSTO UNIT. | CUSTO TOTAL
ELETROCALHA PERFURADA TIPO C 75X50MM CHAPA 18 |  |  | M
TOTAL (C)
CUSTO DIRETO TOTAL
BDI 0,00% | [5 empty] | 0,00
ADM 0,00% | [5 empty] | 0,00
PREÇO UNITÁRIO TOTAL
QUANTIDADE: 0,00 |  |  |  | TOTAL: 0,00
Volare 14 - PINI
ITEM: SERG - 0060 |  |  | UN: UN
SER.CG: ENGATE FLEXÍVEL PLÁSTICO 1/2 - 30CM
MÃO DE OBRA |  |  | UN | COEF. | CUSTO UNIT. | CUSTO TOTAL
ENCANADOR |  |  | H
SUB TOTAL
LEIS SOCIAIS 0,00% | [5 empty] | 0,00
TOTAL (A)
MATERIAL/SUB-CONTRATADO |  |  | UN | COEF. | CUSTO UNIT. | CUSTO TOTAL
ENGATE FLEXÍVEL PLÁSTICO 1/2 - 30C (00006141) |  |  | UN
TOTAL (C)
CUSTO DIRETO TOTAL
BDI 0,00% | [5 empty] | 0,00
ADM 0,00% | [5 empty] | 0,00
PREÇO UNITÁRIO TOTAL
QUANTIDADE: 0,00 |  |  |  | TOTAL: 0,00
Volare 14 - PINI
ITEM: SERG - 0061 |  |  | UN: UN
SER.CG: ESGUICHO TIPO AGULHETA =13MM
MÃO DE OBRA |  |  | UN | COEF. | CUSTO UNIT. | CUSTO TOTAL
ENCANADOR |  |  | H
SUB TOTAL
LEIS SOCIAIS 0,00% | [5 empty] | 0,00
TOTAL (A)
MATERIAL/SUB-CONTRATADO |  |  | UN | COEF. | CUSTO UNIT. | CUSTO TOTAL
ESGUICHO TIPO AGULHETA =13MM (00010903) |  |  | UN
TOTAL (C)
CUSTO DIRETO TOTAL
BDI 0,00% | [5 empty] | 0,00
ADM 0,00% | [5 empty] | 0,00
PREÇO UNITÁRIO TOTAL
QUANTIDADE: 0,00 |  |  |  | TOTAL: 0,00
Volare 14 - PINI
ITEM: FOR/AC-00002 |  |  | UN: M2
SER.CG: FORRO GESSO ACARTONADO TABICADO BRANCO FOSCO
CUSTO DIRETO TOTAL | [5 empty] | 0,00
BDI 0,00% | [5 empty] | 0,00
ADM 0,00% | [5 empty] | 0,00
PREÇO UNITÁRIO TOTAL | [5 empty] | 0,00
QUANTIDADE: 0,00 |  |  |  | TOTAL: 0,00
Volare 14 - PINI
ITEM: FOR/AC-00001 |  |  | UN: M2
SER.CG: FORRO PAINEL ACÚSTICO
CUSTO DIRETO TOTAL | [5 empty] | 0,00
BDI 0,00% | [5 empty] | 0,00
ADM 0,00% | [5 empty] | 0,00
PREÇO UNITÁRIO TOTAL | [5 empty] | 0,00
QUANTIDADE: 0,00 |  |  |  | TOTAL: 0,00
Volare 14 - PINI
ITEM: SERG - 0062 |  |  | UN: UN
SER.CG: GABINETE 19" - PORTA ACRÍLICO CRISTAL 24U X 470MM
MÃO DE OBRA |  |  | UN | COEF. | CUSTO UNIT. | CUSTO TOTAL
ELETRICISTA |  |  | H
SUB TOTAL
LEIS SOCIAIS 0,00% | [5 empty] | 0,00
TOTAL (A)
MATERIAL/SUB-CONTRATADO |  |  | UN | COEF. | CUSTO UNIT. | CUSTO TOTAL
GABINETE 19" - PORTA ACRÍLICO CRISTAL 24U X 470MM |  |  | UN
TOTAL (C)
CUSTO DIRETO TOTAL
BDI 0,00% | [5 empty] | 0,00
ADM 0,00% | [5 empty] | 0,00
PREÇO UNITÁRIO TOTAL
QUANTIDADE: 0,00 |  |  |  | TOTAL: 0,00
Volare 14 - PINI
ITEM: SERG - 0063 |  |  | UN: UN
SER.CG: GRAMPO C PARAFUSO 3/8"X1.1/2"
MÃO DE OBRA |  |  | UN | COEF. | CUSTO UNIT. | CUSTO TOTAL
ELETRICISTA |  |  | H
SUB TOTAL
LEIS SOCIAIS 0,00% | [5 empty] | 0,00
TOTAL (A)
MATERIAL/SUB-CONTRATADO |  |  | UN | COEF. | CUSTO UNIT. | CUSTO TOTAL
GRAMPO C PARAFUSO 3/8"X1.1/2" |  |  | UN
TOTAL (C)
CUSTO DIRETO TOTAL
BDI 0,00% | [5 empty] | 0,00
ADM 0,00% | [5 empty] | 0,00
PREÇO UNITÁRIO TOTAL
QUANTIDADE: 0,00 |  |  |  | TOTAL: 0,00
Volare 14 - PINI
ITEM: PISO/AC-00010 |  |  | UN: M
SER.CG: GRANITO POLIDO AMAZON STAR (ESCADAS, SOLEIRAS E PEITORIS)
MÃO DE OBRA |  |  | UN | COEF. | CUSTO UNIT. | CUSTO TOTAL
SERVENTE OU OPERARIO NAO QUALIFICADO |  |  | H
PEDREIRO |  |  | H
SUB TOTAL
LEIS SOCIAIS 0,00% | [5 empty] | 0,00
TOTAL (A)
MATERIAL/SUB-CONTRATADO |  |  | UN | COEF. | CUSTO UNIT. | CUSTO TOTAL
GRANITO POLIDO AMAZON STAR (00011794) |  |  | M2
TOTAL (C)
CUSTO DIRETO TOTAL
BDI 0,00% | [5 empty] | 0,00
ADM 0,00% | [5 empty] | 0,00
PREÇO UNITÁRIO TOTAL
QUANTIDADE: 0,00 |  |  |  | TOTAL: 0,00
Volare 14 - PINI
ITEM: PISO/AC-00007 |  |  | UN: M
SER.CG: GRANITO POLIDO PARA BANCADA E=2,5 CM, LARGURA 60CM - FORNECIMENTO E INSTALACAO
MÃO DE OBRA |  |  | UN | COEF. | CUSTO UNIT. | CUSTO TOTAL
SERVENTE OU OPERARIO NAO QUALIFICADO |  |  | H
PEDREIRO |  |  | H
SUB TOTAL
LEIS SOCIAIS 0,00% | [5 empty] | 0,00
TOTAL (A)
MATERIAL/SUB-CONTRATADO |  |  | UN | COEF. | CUSTO UNIT. | CUSTO TOTAL
GRANITO POLIDO P/BANCADA E=2,5 CM |  |  | M2
TOTAL (C)
CUSTO DIRETO TOTAL
BDI 0,00% | [5 empty] | 0,00
ADM 0,00% | [5 empty] | 0,00
PREÇO UNITÁRIO TOTAL
QUANTIDADE: 0,00 |  |  |  | TOTAL: 0,00
Volare 14 - PINI
ITEM: SERG - 0064 |  |  | UN: UN
SER.CG: GRELHA REDONDA BRANCA 100MM
MÃO DE OBRA |  |  | UN | COEF. | CUSTO UNIT. | CUSTO TOTAL
ENCANADOR |  |  | H
SUB TOTAL
LEIS SOCIAIS 0,00% | [5 empty] | 0,00
TOTAL (A)
MATERIAL/SUB-CONTRATADO |  |  | UN | COEF. | CUSTO UNIT. | CUSTO TOTAL
GRELHA REDONDA BRANCA 100MM (00011732) |  |  | UN
TOTAL (C)
CUSTO DIRETO TOTAL
BDI 0,00% | [5 empty] | 0,00
ADM 0,00% | [5 empty] | 0,00
PREÇO UNITÁRIO TOTAL
QUANTIDADE: 0,00 |  |  |  | TOTAL: 0,00
Volare 14 - PINI
ITEM: SERG - 0065 |  |  | UN: UN
SER.CG: GUIA DE CABOS SIMPLES
MÃO DE OBRA |  |  | UN | COEF. | CUSTO UNIT. | CUSTO TOTAL
ELETRICISTA |  |  | H
SUB TOTAL
LEIS SOCIAIS 0,00% | [5 empty] | 0,00
TOTAL (A)
MATERIAL/SUB-CONTRATADO |  |  | UN | COEF. | CUSTO UNIT. | CUSTO TOTAL
GUIA DE CABOS SIMPLES |  |  | UN
TOTAL (C)
CUSTO DIRETO TOTAL
BDI 0,00% | [5 empty] | 0,00
ADM 0,00% | [5 empty] | 0,00
PREÇO UNITÁRIO TOTAL
QUANTIDADE: 0,00 |  |  |  | TOTAL: 0,00
Volare 14 - PINI
ITEM: SERG - 0066 |  |  | UN: UN
SER.CG: GUIA DE CABOS VERTICAL FECHADO
MÃO DE OBRA |  |  | UN | COEF. | CUSTO UNIT. | CUSTO TOTAL
ELETRICISTA |  |  | H
SUB TOTAL
LEIS SOCIAIS 0,00% | [5 empty] | 0,00
TOTAL (A)
MATERIAL/SUB-CONTRATADO |  |  | UN | COEF. | CUSTO UNIT. | CUSTO TOTAL
GUIA DE CABOS VERTICAL FECHADO |  |  | UN
TOTAL (C)
CUSTO DIRETO TOTAL
BDI 0,00% | [5 empty] | 0,00
ADM 0,00% | [5 empty] | 0,00
PREÇO UNITÁRIO TOTAL
QUANTIDADE: 0,00 |  |  |  | TOTAL: 0,00
Volare 14 - PINI
ITEM: ESQU/AC-00005 |  |  | UN: UN
SER.CG: J-01 JANELA DE ALUMINIO TIPO MAXIM-AIR - 3,00X1,00M
MÃO DE OBRA |  |  | UN | COEF. | CUSTO UNIT. | CUSTO TOTAL
PEDREIRO |  |  | H
SERVENTE OU OPERARIO NAO QUALIFICADO |  |  | H
SUB TOTAL
LEIS SOCIAIS 0,00% | [5 empty] | 0,00
TOTAL (A)
MATERIAL/SUB-CONTRATADO |  |  | UN | COEF. | CUSTO UNIT. | CUSTO TOTAL
JANELA ALUMINIO SERIE 25 TP MAXIM AIR 90 X 110CM |  |  | M2
AREIA GROSSA |  |  | M3
CIMENTO PORTLAND COMUM CP I- 32 |  |  | KG
TOTAL (C) | [5 empty] | 804,59
CUSTO DIRETO TOTAL
BDI 0,00% | [5 empty] | 0,00
ADM 0,00% | [5 empty] | 0,00
PREÇO UNITÁRIO TOTAL
QUANTIDADE: 0,00 |  |  |  | TOTAL: 0,00
Volare 14 - PINI
ITEM: ESQU/AC-00006 |  |  | UN: UN
SER.CG: J-02 JANELA DE ALUMINIO DE CORRER - 2,50X1,20M
MÃO DE OBRA |  |  | UN | COEF. | CUSTO UNIT. | CUSTO TOTAL
SERRALHEIRO |  |  | H
PEDREIRO |  |  | H
AJUDANTE ESPECIALIZADO |  |  | H
SERVENTE OU OPERARIO NAO QUALIFICADO |  |  | H
SUB TOTAL
LEIS SOCIAIS 0,00% | [5 empty] | 0,00
TOTAL (A)
MATERIAL/SUB-CONTRATADO |  |  | UN | COEF. | CUSTO UNIT. | CUSTO TOTAL
JANELA ALUMINIO CORRER SERIE 25 FLS P/ VIDRO S/ BANDEIRA 160CM X 110CM |  |  | M2
CIMENTO PORTLAND COMUM CP I- 32 |  |  | KG
AREIA MEDIA |  |  | M3
TOTAL (C)
CUSTO DIRETO TOTAL
BDI 0,00% | [5 empty] | 0,00
ADM 0,00% | [5 empty] | 0,00
PREÇO UNITÁRIO TOTAL
QUANTIDADE: 0,00 |  |  |  | TOTAL: 0,00
Volare 14 - PINI
ITEM: ESQU/AC-00007 |  |  | UN: UN
SER.CG: J-03 JANELA DE ALUMINIO DE CORRER - 1,80X1,20M
MÃO DE OBRA |  |  | UN | COEF. | CUSTO UNIT. | CUSTO TOTAL
SERRALHEIRO |  |  | H
SERVENTE OU OPERARIO NAO QUALIFICADO |  |  | H
AJUDANTE ESPECIALIZADO |  |  | H
PEDREIRO |  |  | H
SUB TOTAL
LEIS SOCIAIS 0,00% | [5 empty] | 0,00
TOTAL (A)
MATERIAL/SUB-CONTRATADO |  |  | UN | COEF. | CUSTO UNIT. | CUSTO TOTAL
CIMENTO PORTLAND COMUM CP I- 32 |  |  | KG
AREIA MEDIA |  |  | M3
JANELA ALUMINIO CORRER SERIE 25 FLS P/ VIDRO S/ BANDEIRA 160CM X 110CM |  |  | M2
TOTAL (C)
CUSTO DIRETO TOTAL
BDI 0,00% | [5 empty] | 0,00
ADM 0,00% | [5 empty] | 0,00
PREÇO UNITÁRIO TOTAL
QUANTIDADE: 0,00 |  |  |  | TOTAL: 0,00
Volare 14 - PINI
ITEM: SERG - 0067 |  |  | UN: UN
SER.CG: JUNÇÃO SIMPLES SÉRIE NORMAL 40MM COM BOLSAS LISAS
MÃO DE OBRA |  |  | UN | COEF. | CUSTO UNIT. | CUSTO TOTAL
ENCANADOR |  |  | H
SUB TOTAL
LEIS SOCIAIS 0,00% | [5 empty] | 0,00
TOTAL (A) | [5 empty] | 1,33
MATERIAL/SUB-CONTRATADO |  |  | UN | COEF. | CUSTO UNIT. | CUSTO TOTAL
JUNÇÃO SIMPLES SÉRIE NORMAL 40MM COM BOLSAS LISAS (00020140) |  |  | UN
TOTAL (C)
CUSTO DIRETO TOTAL
BDI 0,00% | [5 empty] | 0,00
ADM 0,00% | [5 empty] | 0,00
PREÇO UNITÁRIO TOTAL
QUANTIDADE: 0,00 |  |  |  | TOTAL: 0,00
Volare 14 - PINI
ITEM: SERG - 0068 |  |  | UN: UN
SER.CG: JUNÇÃO SIMPLES SÉRIE NORMAL 40MM COM BOLSAS LISAS
MÃO DE OBRA |  |  | UN | COEF. | CUSTO UNIT. | CUSTO TOTAL
ENCANADOR |  |  | H
SUB TOTAL
LEIS SOCIAIS 0,00% | [5 empty] | 0,00
TOTAL (A) | [5 empty] | 1,33
MATERIAL/SUB-CONTRATADO |  |  | UN | COEF. | CUSTO UNIT. | CUSTO TOTAL
JUNÇÃO SIMPLES SÉRIE NORMAL 40MM COM BOLSAS LISAS (00020140) |  |  | UN
TOTAL (C)
CUSTO DIRETO TOTAL
BDI 0,00% | [5 empty] | 0,00
ADM 0,00% | [5 empty] | 0,00
PREÇO UNITÁRIO TOTAL
QUANTIDADE: 0,00 |  |  |  | TOTAL: 0,00
Volare 14 - PINI
ITEM: SERG - 0069 |  |  | UN: UN
SER.CG: JUNÇÃO SIMPLES SÉRIE NORMAL 50MM
MÃO DE OBRA |  |  | UN | COEF. | CUSTO UNIT. | CUSTO TOTAL
ENCANADOR |  |  | H
SUB TOTAL
LEIS SOCIAIS 0,00% | [5 empty] | 0,00
TOTAL (A)
MATERIAL/SUB-CONTRATADO |  |  | UN | COEF. | CUSTO UNIT. | CUSTO TOTAL
JUNÇÃO SIMPLES SÉRIE NORMAL 50MM (00020141) |  |  | UN
TOTAL (C)
CUSTO DIRETO TOTAL
BDI 0,00% | [5 empty] | 0,00
ADM 0,00% | [5 empty] | 0,00
PREÇO UNITÁRIO TOTAL
QUANTIDADE: 0,00 |  |  |  | TOTAL: 0,00
Volare 14 - PINI
ITEM: SERG - 0070 |  |  | UN: UN
SER.CG: KIT PÉS NIVELADORES
MÃO DE OBRA |  |  | UN | COEF. | CUSTO UNIT. | CUSTO TOTAL
ELETRICISTA |  |  | H
SUB TOTAL
LEIS SOCIAIS 0,00% | [5 empty] | 0,00
TOTAL (A)
MATERIAL/SUB-CONTRATADO |  |  | UN | COEF. | CUSTO UNIT. | CUSTO TOTAL
KIT PÉS NIVELADORES |  |  | UN
TOTAL (C)
CUSTO DIRETO TOTAL
BDI 0,00% | [5 empty] | 0,00
ADM 0,00% | [5 empty] | 0,00
PREÇO UNITÁRIO TOTAL
QUANTIDADE: 0,00 |  |  |  | TOTAL: 0,00
Volare 14 - PINI
ITEM: SERG - 0071 |  |  | UN: UN
SER.CG: LUMINARIA DE PISO - 70W
MÃO DE OBRA |  |  | UN | COEF. | CUSTO UNIT. | CUSTO TOTAL
ELETRICISTA |  |  | H
SUB TOTAL
LEIS SOCIAIS 0,00% | [5 empty] | 0,00
TOTAL (A)
MATERIAL/SUB-CONTRATADO |  |  | UN | COEF. | CUSTO UNIT. | CUSTO TOTAL
LUMINARIA DE PISO - 70W (00012244) |  |  | UN
TOTAL (C)
CUSTO DIRETO TOTAL
BDI 0,00% | [5 empty] | 0,00
ADM 0,00% | [5 empty] | 0,00
PREÇO UNITÁRIO TOTAL
QUANTIDADE: 0,00 |  |  |  | TOTAL: 0,00
Volare 14 - PINI
ITEM: SERG - 0072 |  |  | UN: UN
SER.CG: LUMINARIA DE SOBREPOR P/ LÂMPADA DE VAPOR METÁLICO DE 150W- 4X4
MÃO DE OBRA |  |  | UN | COEF. | CUSTO UNIT. | CUSTO TOTAL
ELETRICISTA |  |  | H
SUB TOTAL
LEIS SOCIAIS 0,00% | [5 empty] | 0,00
TOTAL (A)
MATERIAL/SUB-CONTRATADO |  |  | UN | COEF. | CUSTO UNIT. | CUSTO TOTAL
LUMINARIA DE SOBREPOR P/ LÂMPADA DE VAPOR METÁLICO DE 150W- 4X4 |  |  | UN
TOTAL (C)
CUSTO DIRETO TOTAL
BDI 0,00% | [5 empty] | 0,00
ADM 0,00% | [5 empty] | 0,00
PREÇO UNITÁRIO TOTAL
QUANTIDADE: 0,00 |  |  |  | TOTAL: 0,00
Volare 14 - PINI
ITEM: SERG - 0073 |  |  | UN: UN
SER.CG: LUMINÁRIA EMBUTIDA NO PISO P/ LÂMPADA DE LED DE 50W- 2X4
MÃO DE OBRA |  |  | UN | COEF. | CUSTO UNIT. | CUSTO TOTAL
ELETRICISTA |  |  | H
SUB TOTAL
LEIS SOCIAIS 0,00% | [5 empty] | 0,00
TOTAL (A)
MATERIAL/SUB-CONTRATADO |  |  | UN | COEF. | CUSTO UNIT. | CUSTO TOTAL
LUMINÁRIA EMBUTIDA NO PISO P/ LÂMPADA DE LED DE 50W- 2X4 |  |  | UN
TOTAL (C)
CUSTO DIRETO TOTAL
BDI 0,00% | [5 empty] | 0,00
ADM 0,00% | [5 empty] | 0,00
PREÇO UNITÁRIO TOTAL
QUANTIDADE: 0,00 |  |  |  | TOTAL: 0,00
Volare 14 - PINI
ITEM: SERG - 0074 |  |  | UN: UN
SER.CG: LUMINARIA PENDENTE C/ 3 LÂMPADAS INCANDESCENTES DE 60W- 4X4
MÃO DE OBRA |  |  | UN | COEF. | CUSTO UNIT. | CUSTO TOTAL
ELETRICISTA |  |  | H
SUB TOTAL
LEIS SOCIAIS 0,00% | [5 empty] | 0,00
TOTAL (A)
MATERIAL/SUB-CONTRATADO |  |  | UN | COEF. | CUSTO UNIT. | CUSTO TOTAL
LUMINARIA PENDENTE C/ 3 LÂMPADAS INCANDESCENTES DE 60W- 4X4 |  |  | UN
TOTAL (C)
CUSTO DIRETO TOTAL
BDI 0,00% | [5 empty] | 0,00
ADM 0,00% | [5 empty] | 0,00
PREÇO UNITÁRIO TOTAL
QUANTIDADE: 0,00 |  |  |  | TOTAL: 0,00
Volare 14 - PINI
ITEM: SERG - 0075 |  |  | UN: UN
SER.CG: LUMINÁRIA TIPO SPOT DE EMBUTIR EQUIPADA C/ 1 LÂMPADA HALÓGENA PAR20 DE 50W- 4X4
MÃO DE OBRA |  |  | UN | COEF. | CUSTO UNIT. | CUSTO TOTAL
ELETRICISTA |  |  | H
SUB TOTAL
LEIS SOCIAIS 0,00% | [5 empty] | 0,00
TOTAL (A)
MATERIAL/SUB-CONTRATADO |  |  | UN | COEF. | CUSTO UNIT. | CUSTO TOTAL
LUMINÁRIA TIPO SPOT DE EMBUTIR EQUIPADA C/ 1 LÂMPADA HALÓGENA PAR20 DE 50W- 4X4 |  |  | UN
TOTAL (C)
CUSTO DIRETO TOTAL
BDI 0,00% | [5 empty] | 0,00
ADM 0,00% | [5 empty] | 0,00
PREÇO UNITÁRIO TOTAL
QUANTIDADE: 0,00 |  |  |  | TOTAL: 0,00
Volare 14 - PINI
ITEM: SERG - 0076 |  |  | UN: UN
SER.CG: MANGUEIRA DE 30CM DE ALGODÃO FORRADA INT. COM BORRACHA 1 ½”
MÃO DE OBRA |  |  | UN | COEF. | CUSTO UNIT. | CUSTO TOTAL
ENCANADOR |  |  | H
SUB TOTAL
LEIS SOCIAIS 0,00% | [5 empty] | 0,00
TOTAL (A)
MATERIAL/SUB-CONTRATADO |  |  | UN | COEF. | CUSTO UNIT. | CUSTO TOTAL
MANGUEIRA DE 30CM DE ALGODÃO FORRADA INT. COM BORRACHA 1 ½” (00021032) |  |  | UN
TOTAL (C)
CUSTO DIRETO TOTAL
BDI 0,00% | [5 empty] | 0,00
ADM 0,00% | [5 empty] | 0,00
PREÇO UNITÁRIO TOTAL
QUANTIDADE: 0,00 |  |  |  | TOTAL: 0,00
Volare 14 - PINI
ITEM: ESQU/AC-00001 |  |  | UN: UN
SER.CG: P-01 FOLHA DE MADEIRA MACIÇA TIPO MEXICANA - 2,00X2,10M
MÃO DE OBRA |  |  | UN | COEF. | CUSTO UNIT. | CUSTO TOTAL
SERVENTE OU OPERARIO NAO QUALIFICADO |  |  | H
PEDREIRO |  |  | H
PINTOR |  |  | H
SUB TOTAL
LEIS SOCIAIS 0,00% | [5 empty] | 0,00
TOTAL (A)
MATERIAL/SUB-CONTRATADO |  |  | UN | COEF. | CUSTO UNIT. | CUSTO TOTAL
TINTA ESMALTE SINTETICO ACETINADO |  |  | L
LIXA P/ PAREDE OU MADEIRA |  |  | UN
FECHADURA EMBUTIR EXTERNA (C/ CILINDRO) COMPLETA - LINHA POPULAR |  |  | CJ
PORTA MADEIRA MACICA REGIONAL MEXICANA 80 X 210 X 3CM |  |  | M2
TOTAL (C)
CUSTO DIRETO TOTAL
BDI 0,00% | [5 empty] | 0,00
ADM 0,00% | [5 empty] | 0,00
PREÇO UNITÁRIO TOTAL
QUANTIDADE: 0,00 |  |  |  | TOTAL: 0,00
Volare 14 - PINI
ITEM: ESQU/AC-00002 |  |  | UN: UN
SER.CG: P-02 FOLHA DE MADEIRA MACIÇA TIPO MEXICANA - 0,90X2,10M
MÃO DE OBRA |  |  | UN | COEF. | CUSTO UNIT. | CUSTO TOTAL
SERVENTE OU OPERARIO NAO QUALIFICADO |  |  | H
PEDREIRO |  |  | H
PINTOR |  |  | H
SUB TOTAL
LEIS SOCIAIS 0,00% | [5 empty] | 0,00
TOTAL (A)
MATERIAL/SUB-CONTRATADO |  |  | UN | COEF. | CUSTO UNIT. | CUSTO TOTAL
TINTA ESMALTE SINTETICO ACETINADO |  |  | L
LIXA P/ PAREDE OU MADEIRA |  |  | UN
FECHADURA EMBUTIR EXTERNA (C/ CILINDRO) COMPLETA - LINHA POPULAR |  |  | CJ
PORTA MADEIRA MACICA REGIONAL MEXICANA 80 X 210 X 3CM |  |  | M2
TOTAL (C)
CUSTO DIRETO TOTAL
BDI 0,00% | [5 empty] | 0,00
ADM 0,00% | [5 empty] | 0,00
PREÇO UNITÁRIO TOTAL
QUANTIDADE: 0,00 |  |  |  | TOTAL: 0,00
Volare 14 - PINI
ITEM: ESQU/AC-00003 |  |  | UN: UN
SER.CG: P-03 FOLHA DE MADEIRA MACIÇA TIPO MEXICANA - 0,80X2,10M
MÃO DE OBRA |  |  | UN | COEF. | CUSTO UNIT. | CUSTO TOTAL
SERVENTE OU OPERARIO NAO QUALIFICADO |  |  | H
PEDREIRO |  |  | H
PINTOR |  |  | H
SUB TOTAL
LEIS SOCIAIS 0,00% | [5 empty] | 0,00
TOTAL (A)
MATERIAL/SUB-CONTRATADO |  |  | UN | COEF. | CUSTO UNIT. | CUSTO TOTAL
TINTA ESMALTE SINTETICO ACETINADO |  |  | L
LIXA P/ PAREDE OU MADEIRA |  |  | UN
FECHADURA EMBUTIR EXTERNA (C/ CILINDRO) COMPLETA - LINHA POPULAR |  |  | CJ
PORTA MADEIRA MACICA REGIONAL MEXICANA 80 X 210 X 3CM |  |  | M2
TOTAL (C)
CUSTO DIRETO TOTAL
BDI 0,00% | [5 empty] | 0,00
ADM 0,00% | [5 empty] | 0,00
PREÇO UNITÁRIO TOTAL
QUANTIDADE: 0,00 |  |  |  | TOTAL: 0,00
Volare 14 - PINI
ITEM: ESQU/AC-00004 |  |  | UN: UN
SER.CG: P-04 PORTA DE ALUMINÍO ANODIZADO BRONZE EM VENEZIANA - 0,60X1,85M
MÃO DE OBRA |  |  | UN | COEF. | CUSTO UNIT. | CUSTO TOTAL
PEDREIRO |  |  | H
SERRALHEIRO |  |  | H
AJUDANTE ESPECIALIZADO |  |  | H
SERVENTE OU OPERARIO NAO QUALIFICADO |  |  | H
SUB TOTAL
LEIS SOCIAIS 0,00% | [5 empty] | 0,00
TOTAL (A)
MATERIAL/SUB-CONTRATADO |  |  | UN | COEF. | CUSTO UNIT. | CUSTO TOTAL
PORTA ALUMINIO ABRIR, PERFIL SERIE 25, TP VENEZIANA C/ GUARNICAO 87 X 210CM |  |  | M2
CIMENTO PORTLAND COMUM CP I- 32 |  |  | KG
AREIA MEDIA |  |  | M3
TOTAL (C)
CUSTO DIRETO TOTAL
BDI 0,00% | [5 empty] | 0,00
ADM 0,00% | [5 empty] | 0,00
PREÇO UNITÁRIO TOTAL
QUANTIDADE: 0,00 |  |  |  | TOTAL: 0,00
Volare 14 - PINI
ITEM: SERG - 0077 |  |  | UN: UN
SER.CG: PABX 50/300
MÃO DE OBRA |  |  | UN | COEF. | CUSTO UNIT. | CUSTO TOTAL
ELETRICISTA |  |  | H
SUB TOTAL
LEIS SOCIAIS 0,00% | [5 empty] | 0,00
TOTAL (A)
MATERIAL/SUB-CONTRATADO |  |  | UN | COEF. | CUSTO UNIT. | CUSTO TOTAL
PABX 50/300 |  |  | UN
TOTAL (C)
CUSTO DIRETO TOTAL
BDI 0,00% | [5 empty] | 0,00
ADM 0,00% | [5 empty] | 0,00
PREÇO UNITÁRIO TOTAL
QUANTIDADE: 0,00 |  |  |  | TOTAL: 0,00
Volare 14 - PINI
ITEM: SERG - 0078 |  |  | UN: UN
SER.CG: PARAFUSO FENDA GALVAN. CAB. PANELA 2,9X25MM AUTOATARRACHANTE
MÃO DE OBRA |  |  | UN | COEF. | CUSTO UNIT. | CUSTO TOTAL
ELETRICISTA |  |  | H
SUB TOTAL
LEIS SOCIAIS 0,00% | [5 empty] | 0,00
TOTAL (A)
MATERIAL/SUB-CONTRATADO |  |  | UN | COEF. | CUSTO UNIT. | CUSTO TOTAL
PARAFUSO FENDA GALVAN. CAB. PANELA 2,9X25MM AUTOATARRACHANTE (00011055) |  |  | UN
TOTAL (C)
CUSTO DIRETO TOTAL
BDI 0,00% | [5 empty] | 0,00
ADM 0,00% | [5 empty] | 0,00
PREÇO UNITÁRIO TOTAL
QUANTIDADE: 0,00 |  |  |  | TOTAL: 0,00
Volare 14 - PINI
ITEM: SERG - 0079 |  |  | UN: UN
SER.CG: PARAFUSO FENDA GALVAN. CAB. PANELA 4,2X32MM AUTOATARRACHANTE
MÃO DE OBRA |  |  | UN | COEF. | CUSTO UNIT. | CUSTO TOTAL
ELETRICISTA |  |  | H
SUB TOTAL
LEIS SOCIAIS 0,00% | [5 empty] | 0,00
TOTAL (A)
MATERIAL/SUB-CONTRATADO |  |  | UN | COEF. | CUSTO UNIT. | CUSTO TOTAL
PARAFUSO FENDA GALVAN. CAB. PANELA 4,2X32MM AUTOATARRACHANTE (00004377) |  |  | UN
TOTAL (C)
CUSTO DIRETO TOTAL
BDI 0,00% | [5 empty] | 0,00
ADM 0,00% | [5 empty] | 0,00
PREÇO UNITÁRIO TOTAL
QUANTIDADE: 0,00 |  |  |  | TOTAL: 0,00
Volare 14 - PINI
ITEM: SERG - 0080 |  |  | UN: UN
SER.CG: PARAFUSO GALVAN. CAB. SEXT.3/8"X2.1/2" ROSCA SOBERBA
MÃO DE OBRA |  |  | UN | COEF. | CUSTO UNIT. | CUSTO TOTAL
ELETRICISTA |  |  | H
SUB TOTAL
LEIS SOCIAIS 0,00% | [5 empty] | 0,00
TOTAL (A)
MATERIAL/SUB-CONTRATADO |  |  | UN | COEF. | CUSTO UNIT. | CUSTO TOTAL
PARAFUSO GALVAN. CAB. SEXT.3/8"X2.1/2" ROSCA SOBERBA |  |  | UN
TOTAL (C)
CUSTO DIRETO TOTAL
BDI 0,00% | [5 empty] | 0,00
ADM 0,00% | [5 empty] | 0,00
PREÇO UNITÁRIO TOTAL
QUANTIDADE: 0,00 |  |  |  | TOTAL: 0,00
Volare 14 - PINI
ITEM: SERG - 0081 |  |  | UN: UN
SER.CG: PARAFUSO GALVAN. CAB. SEXT.3/8"X2.1/2" ROSCA TOTAL WW
MÃO DE OBRA |  |  | UN | COEF. | CUSTO UNIT. | CUSTO TOTAL
ELETRICISTA |  |  | H
SUB TOTAL
LEIS SOCIAIS 0,00% | [5 empty] | 0,00
TOTAL (A)
MATERIAL/SUB-CONTRATADO |  |  | UN | COEF. | CUSTO UNIT. | CUSTO TOTAL
PARAFUSO GALVAN. CAB. SEXT.3/8"X2.1/2" ROSCA TOTAL WW |  |  | UN
TOTAL (C)
CUSTO DIRETO TOTAL
BDI 0,00% | [5 empty] | 0,00
ADM 0,00% | [5 empty] | 0,00
PREÇO UNITÁRIO TOTAL
QUANTIDADE: 0,00 |  |  |  | TOTAL: 0,00
Volare 14 - PINI
ITEM: SERG - 0082 |  |  | UN: UN
SER.CG: PARAFUSO GALVAN. CABEÇA LENTILHA 1/4"X5/8" MÁQUINA ROSCA TOTAL
MÃO DE OBRA |  |  | UN | COEF. | CUSTO UNIT. | CUSTO TOTAL
ELETRICISTA |  |  | H
SUB TOTAL
LEIS SOCIAIS 0,00% | [5 empty] | 0,00
TOTAL (A)
MATERIAL/SUB-CONTRATADO |  |  | UN | COEF. | CUSTO UNIT. | CUSTO TOTAL
PARAFUSO GALVAN. CABEÇA LENTILHA 1/4"X5/8" MÁQUINA ROSCA TOTAL |  |  | UN
TOTAL (C)
CUSTO DIRETO TOTAL
BDI 0,00% | [5 empty] | 0,00
ADM 0,00% | [5 empty] | 0,00
PREÇO UNITÁRIO TOTAL
QUANTIDADE: 0,00 |  |  |  | TOTAL: 0,00
Volare 14 - PINI
ITEM: PAR/AC-00001 |  |  | UN: M2
SER.CG: PASTILHA BRANCO LUX 20 X 20 LINHA DESIGNER COLOR
MATERIAL/SUB-CONTRATADO |  |  | UN | COEF. | CUSTO UNIT. | CUSTO TOTAL
PASTILHA CERAMICA ESMALTADA QUADRADA 1" |  |  | M2
SODA CAUSTICA |  |  | KG
TOTAL (C)
CUSTO DIRETO TOTAL
BDI 0,00% | [5 empty] | 0,00
ADM 0,00% | [5 empty] | 0,00
PREÇO UNITÁRIO TOTAL
QUANTIDADE: 0,00 |  |  |  | TOTAL: 0,00
Volare 14 - PINI
ITEM: SERG - 0083 |  |  | UN: UN
SER.CG: PATCH PANEL 48 POSIÇÕES
MÃO DE OBRA |  |  | UN | COEF. | CUSTO UNIT. | CUSTO TOTAL
ELETRICISTA |  |  | H
SUB TOTAL
LEIS SOCIAIS 0,00% | [5 empty] | 0,00
TOTAL (A)
MATERIAL/SUB-CONTRATADO |  |  | UN | COEF. | CUSTO UNIT. | CUSTO TOTAL
PATCH PANEL 48 POSIÇÕES |  |  | UN
TOTAL (C)
CUSTO DIRETO TOTAL
BDI 0,00% | [5 empty] | 0,00
ADM 0,00% | [5 empty] | 0,00
PREÇO UNITÁRIO TOTAL
QUANTIDADE: 0,00 |  |  |  | TOTAL: 0,00
Volare 14 - PINI
ITEM: SERG - 0084 |  |  | UN: UN
SER.CG: PERFIL DE MONTAGEM
MÃO DE OBRA |  |  | UN | COEF. | CUSTO UNIT. | CUSTO TOTAL
ELETRICISTA |  |  | H
SUB TOTAL
LEIS SOCIAIS 0,00% | [5 empty] | 0,00
TOTAL (A)
MATERIAL/SUB-CONTRATADO |  |  | UN | COEF. | CUSTO UNIT. | CUSTO TOTAL
PERFIL DE MONTAGEM |  |  | UN
TOTAL (C)
CUSTO DIRETO TOTAL
BDI 0,00% | [5 empty] | 0,00
ADM 0,00% | [5 empty] | 0,00
PREÇO UNITÁRIO TOTAL
QUANTIDADE: 0,00 |  |  |  | TOTAL: 0,00
Volare 14 - PINI
ITEM: SERG - 0086 |  |  | UN: M
SER.CG: PERFILADO PERFURADO- PM-38X38
MÃO DE OBRA |  |  | UN | COEF. | CUSTO UNIT. | CUSTO TOTAL
ELETRICISTA |  |  | H
SUB TOTAL
LEIS SOCIAIS 0,00% | [5 empty] | 0,00
TOTAL (A)
MATERIAL/SUB-CONTRATADO |  |  | UN | COEF. | CUSTO UNIT. | CUSTO TOTAL
PERFILADO PERFURADO- PM-38X38 |  |  | M
TOTAL (C)
CUSTO DIRETO TOTAL
BDI 0,00% | [5 empty] | 0,00
ADM 0,00% | [5 empty] | 0,00
PREÇO UNITÁRIO TOTAL
QUANTIDADE: 0,00 |  |  |  | TOTAL: 0,00
Volare 14 - PINI
ITEM: PISO/AC-00005 |  |  | UN: M2
SER.CG: PISO CERÂMICO 40 X 40 PEI IV BRANCO
MÃO DE OBRA |  |  | UN | COEF. | CUSTO UNIT. | CUSTO TOTAL
SERVENTE OU OPERARIO NAO QUALIFICADO |  |  | H
PEDREIRO |  |  | H
SUB TOTAL
LEIS SOCIAIS 0,00% | [5 empty] | 0,00
TOTAL (A)
MATERIAL/SUB-CONTRATADO |  |  | UN | COEF. | CUSTO UNIT. | CUSTO TOTAL
CIMENTO PORTLAND COMUM CP I- 32 |  |  | KG
AREIA MEDIA |  |  | M3
PISO PORCELANATO POLIDO EXTRA 30X30CM OU 40X40CM |  |  | M2
ARGAMASSA PRONTA PARA REVESTIMENTO INTERNO EM PAREDES |  |  | KG
TOTAL (C)
CUSTO DIRETO TOTAL
BDI 0,00% | [5 empty] | 0,00
ADM 0,00% | [5 empty] | 0,00
PREÇO UNITÁRIO TOTAL
QUANTIDADE: 0,00 |  |  |  | TOTAL: 0,00
Volare 14 - PINI
ITEM: PISO/AC-00006 |  |  | UN: M2
SER.CG: PISO EM RÉGUA DE MADEIRA 3cm X 7cm
CUSTO DIRETO TOTAL | [5 empty] | 0,00
BDI 0,00% | [5 empty] | 0,00
ADM 0,00% | [5 empty] | 0,00
PREÇO UNITÁRIO TOTAL | [5 empty] | 0,00
QUANTIDADE: 0,00 |  |  |  | TOTAL: 0,00
Volare 14 - PINI
ITEM: SERG - 0087 |  |  | UN: UN
SER.CG: PLACA 2X4" 2 MÓDULOS - RJ45
MÃO DE OBRA |  |  | UN | COEF. | CUSTO UNIT. | CUSTO TOTAL
ELETRICISTA |  |  | H
SUB TOTAL
LEIS SOCIAIS 0,00% | [5 empty] | 0,00
TOTAL (A)
MATERIAL/SUB-CONTRATADO |  |  | UN | COEF. | CUSTO UNIT. | CUSTO TOTAL
PLACA 2X4" 2 MÓDULOS - RJ45 (00012119) |  |  | UN
TOTAL (C)
CUSTO DIRETO TOTAL
BDI 0,00% | [5 empty] | 0,00
ADM 0,00% | [5 empty] | 0,00
PREÇO UNITÁRIO TOTAL
QUANTIDADE: 0,00 |  |  |  | TOTAL: 0,00
Volare 14 - PINI
ITEM: SERG - 0088 |  |  | UN: UN
SER.CG: PLACA ACIONAMENTO VENTILADORES
MÃO DE OBRA |  |  | UN | COEF. | CUSTO UNIT. | CUSTO TOTAL
ELETRICISTA |  |  | H
SUB TOTAL
LEIS SOCIAIS 0,00% | [5 empty] | 0,00
TOTAL (A)
MATERIAL/SUB-CONTRATADO |  |  | UN | COEF. | CUSTO UNIT. | CUSTO TOTAL
PLACA ACIONAMENTO VENTILADORES (00004309) |  |  | UN
TOTAL (C)
CUSTO DIRETO TOTAL
BDI 0,00% | [5 empty] | 0,00
ADM 0,00% | [5 empty] | 0,00
PREÇO UNITÁRIO TOTAL
QUANTIDADE: 0,00 |  |  |  | TOTAL: 0,00
Volare 14 - PINI
ITEM: SERG - 0089 |  |  | UN: UN
SER.CG: PLUGUE 110 IDC - 4 PARES
MÃO DE OBRA |  |  | UN | COEF. | CUSTO UNIT. | CUSTO TOTAL
ELETRICISTA |  |  | H
SUB TOTAL
LEIS SOCIAIS 0,00% | [5 empty] | 0,00
TOTAL (A)
MATERIAL/SUB-CONTRATADO |  |  | UN | COEF. | CUSTO UNIT. | CUSTO TOTAL
PLUGUE 110 IDC - 4 PARES |  |  | UN
TOTAL (C)
CUSTO DIRETO TOTAL
BDI 0,00% | [5 empty] | 0,00
ADM 0,00% | [5 empty] | 0,00
PREÇO UNITÁRIO TOTAL
QUANTIDADE: 0,00 |  |  |  | TOTAL: 0,00
Volare 14 - PINI
ITEM: SERG - 0090 |  |  | UN: UN
SER.CG: PLUGUE RJ45 (CM8V)
MÃO DE OBRA |  |  | UN | COEF. | CUSTO UNIT. | CUSTO TOTAL
ELETRICISTA |  |  | H
SUB TOTAL
LEIS SOCIAIS 0,00% | [5 empty] | 0,00
TOTAL (A)
MATERIAL/SUB-CONTRATADO |  |  | UN | COEF. | CUSTO UNIT. | CUSTO TOTAL
PLUGUE RJ45 (CM8V) |  |  | UN
TOTAL (C)
CUSTO DIRETO TOTAL
BDI 0,00% | [5 empty] | 0,00
ADM 0,00% | [5 empty] | 0,00
PREÇO UNITÁRIO TOTAL
QUANTIDADE: 0,00 |  |  |  | TOTAL: 0,00
Volare 14 - PINI
ITEM: COBE/AC-00001 |  |  | UN: M2
SER.CG: POLICARBONATO COMPACTO FUMÊ E=6MM - FORNECIMENTO E INSTALAÇÃO
MATERIAL/SUB-CONTRATADO |  |  | UN | COEF. | CUSTO UNIT. | CUSTO TOTAL
POLICARBONATO COMPACTO FUMÊ E=6MM |  |  | M2
TOTAL (C)
CUSTO DIRETO TOTAL
BDI 0,00% | [5 empty] | 0,00
ADM 0,00% | [5 empty] | 0,00
PREÇO UNITÁRIO TOTAL
QUANTIDADE: 0,00 |  |  |  | TOTAL: 0,00
Volare 14 - PINI
ITEM: SERG - 0091 |  |  | UN: UN
SER.CG: PONTO COMPUTADOR COM ESPELHO- 2X4
MÃO DE OBRA |  |  | UN | COEF. | CUSTO UNIT. | CUSTO TOTAL
ELETRICISTA |  |  | H
SUB TOTAL
LEIS SOCIAIS 0,00% | [5 empty] | 0,00
TOTAL (A)
MATERIAL/SUB-CONTRATADO |  |  | UN | COEF. | CUSTO UNIT. | CUSTO TOTAL
PONTO COMPUTADOR COM ESPELHO- 2X4 |  |  | UN
TOTAL (C)
CUSTO DIRETO TOTAL
BDI 0,00% | [5 empty] | 0,00
ADM 0,00% | [5 empty] | 0,00
PREÇO UNITÁRIO TOTAL
QUANTIDADE: 0,00 |  |  |  | TOTAL: 0,00
Volare 14 - PINI
ITEM: SERG - 0092 |  |  | UN: UN
SER.CG: PONTO PARA AR CONDICIONADO- 2X4
MÃO DE OBRA |  |  | UN | COEF. | CUSTO UNIT. | CUSTO TOTAL
ELETRICISTA |  |  | H
SUB TOTAL
LEIS SOCIAIS 0,00% | [5 empty] | 0,00
TOTAL (A)
MATERIAL/SUB-CONTRATADO |  |  | UN | COEF. | CUSTO UNIT. | CUSTO TOTAL
PONTO PARA AR CONDICIONADO- 2X4 |  |  | UN
TOTAL (C)
CUSTO DIRETO TOTAL
BDI 0,00% | [5 empty] | 0,00
ADM 0,00% | [5 empty] | 0,00
PREÇO UNITÁRIO TOTAL
QUANTIDADE: 0,00 |  |  |  | TOTAL: 0,00
Volare 14 - PINI
ITEM: SERG - 0093 |  |  | UN: UN
SER.CG: PONTO PARA PROJETOR NO TETO- 2X4
MÃO DE OBRA |  |  | UN | COEF. | CUSTO UNIT. | CUSTO TOTAL
ELETRICISTA |  |  | H
SUB TOTAL
LEIS SOCIAIS 0,00% | [5 empty] | 0,00
TOTAL (A)
MATERIAL/SUB-CONTRATADO |  |  | UN | COEF. | CUSTO UNIT. | CUSTO TOTAL
PONTO PARA PROJETOR NO TETO- 2X4 |  |  | UN
TOTAL (C)
CUSTO DIRETO TOTAL
BDI 0,00% | [5 empty] | 0,00
ADM 0,00% | [5 empty] | 0,00
PREÇO UNITÁRIO TOTAL
QUANTIDADE: 0,00 |  |  |  | TOTAL: 0,00
Volare 14 - PINI
ITEM: SERG - 0094 |  |  | UN: UN
SER.CG: PONTO PARA TOMADAS DE MICROONDAS- 2X4
MÃO DE OBRA |  |  | UN | COEF. | CUSTO UNIT. | CUSTO TOTAL
ELETRICISTA |  |  | H
SUB TOTAL
LEIS SOCIAIS 0,00% | [5 empty] | 0,00
TOTAL (A)
MATERIAL/SUB-CONTRATADO |  |  | UN | COEF. | CUSTO UNIT. | CUSTO TOTAL
PONTO PARA TOMADAS DE MICROONDAS- 2X4 |  |  | UN
TOTAL (C)
CUSTO DIRETO TOTAL
BDI 0,00% | [5 empty] | 0,00
ADM 0,00% | [5 empty] | 0,00
PREÇO UNITÁRIO TOTAL
QUANTIDADE: 0,00 |  |  |  | TOTAL: 0,00
Volare 14 - PINI
ITEM: SERG - 0095 |  |  | UN: UN
SER.CG: PORCA SEXTAVADA GALVAN. 1/4"
MÃO DE OBRA |  |  | UN | COEF. | CUSTO UNIT. | CUSTO TOTAL
ELETRICISTA |  |  | H
SUB TOTAL
LEIS SOCIAIS 0,00% | [5 empty] | 0,00
TOTAL (A)
MATERIAL/SUB-CONTRATADO |  |  | UN | COEF. | CUSTO UNIT. | CUSTO TOTAL
PORCA SEXTAVADA GALVAN. 1/4" |  |  | UN
TOTAL (C)
CUSTO DIRETO TOTAL
BDI 0,00% | [5 empty] | 0,00
ADM 0,00% | [5 empty] | 0,00
PREÇO UNITÁRIO TOTAL
QUANTIDADE: 0,00 |  |  |  | TOTAL: 0,00
Volare 14 - PINI
ITEM: SERG - 0096 |  |  | UN: UN
SER.CG: PORCA SEXTAVADA GALVAN. 3/8"
MÃO DE OBRA |  |  | UN | COEF. | CUSTO UNIT. | CUSTO TOTAL
ELETRICISTA |  |  | H
SUB TOTAL
LEIS SOCIAIS 0,00% | [5 empty] | 0,00
TOTAL (A)
MATERIAL/SUB-CONTRATADO |  |  | UN | COEF. | CUSTO UNIT. | CUSTO TOTAL
PORCA SEXTAVADA GALVAN. 3/8" |  |  | UN
TOTAL (C)
CUSTO DIRETO TOTAL
BDI 0,00% | [5 empty] | 0,00
ADM 0,00% | [5 empty] | 0,00
PREÇO UNITÁRIO TOTAL
QUANTIDADE: 0,00 |  |  |  | TOTAL: 0,00
Volare 14 - PINI
ITEM: PISO/AC-00003 |  |  | UN: M2
SER.CG: PORCELANATO 60 X 60 CANYON AL BOLD
MÃO DE OBRA |  |  | UN | COEF. | CUSTO UNIT. | CUSTO TOTAL
SERVENTE OU OPERARIO NAO QUALIFICADO |  |  | H
PEDREIRO |  |  | H
SUB TOTAL
LEIS SOCIAIS 0,00% | [5 empty] | 0,00
TOTAL (A)
MATERIAL/SUB-CONTRATADO |  |  | UN | COEF. | CUSTO UNIT. | CUSTO TOTAL
CIMENTO PORTLAND COMUM CP I- 32 |  |  | KG
AREIA MEDIA |  |  | M3
PISO PORCELANATO POLIDO EXTRA 30X30CM OU 40X40CM |  |  | M2
ARGAMASSA PRONTA PARA REVESTIMENTO INTERNO EM PAREDES |  |  | KG
TOTAL (C)
CUSTO DIRETO TOTAL
BDI 0,00% | [5 empty] | 0,00
ADM 0,00% | [5 empty] | 0,00
PREÇO UNITÁRIO TOTAL
QUANTIDADE: 0,00 |  |  |  | TOTAL: 0,00
Volare 14 - PINI
ITEM: PISO/AC-00004 |  |  | UN: M2
SER.CG: PORCELANATO 60 X 60 CANYON NO BOLD
MÃO DE OBRA |  |  | UN | COEF. | CUSTO UNIT. | CUSTO TOTAL
SERVENTE OU OPERARIO NAO QUALIFICADO |  |  | H
PEDREIRO |  |  | H
SUB TOTAL
LEIS SOCIAIS 0,00% | [5 empty] | 0,00
TOTAL (A)
MATERIAL/SUB-CONTRATADO |  |  | UN | COEF. | CUSTO UNIT. | CUSTO TOTAL
CIMENTO PORTLAND COMUM CP I- 32 |  |  | KG
AREIA MEDIA |  |  | M3
PISO PORCELANATO POLIDO EXTRA 30X30CM OU 40X40CM |  |  | M2
ARGAMASSA PRONTA PARA REVESTIMENTO INTERNO EM PAREDES |  |  | KG
TOTAL (C)
CUSTO DIRETO TOTAL
BDI 0,00% | [5 empty] | 0,00
ADM 0,00% | [5 empty] | 0,00
PREÇO UNITÁRIO TOTAL
QUANTIDADE: 0,00 |  |  |  | TOTAL: 0,00
Volare 14 - PINI
ITEM: PISO/AC-00001 |  |  | UN: M2
SER.CG: PORCELANATO 60 X 60 POLIDO BEGE
MÃO DE OBRA |  |  | UN | COEF. | CUSTO UNIT. | CUSTO TOTAL
SERVENTE OU OPERARIO NAO QUALIFICADO |  |  | H
PEDREIRO |  |  | H
SUB TOTAL
LEIS SOCIAIS 0,00% | [5 empty] | 0,00
TOTAL (A)
MATERIAL/SUB-CONTRATADO |  |  | UN | COEF. | CUSTO UNIT. | CUSTO TOTAL
AREIA MEDIA |  |  | M3
CIMENTO PORTLAND COMUM CP I- 32 |  |  | KG
PISO PORCELANATO POLIDO EXTRA 30X30CM OU 40X40CM |  |  | M2
ARGAMASSA PRONTA PARA REVESTIMENTO INTERNO EM PAREDES |  |  | KG
TOTAL (C)
CUSTO DIRETO TOTAL
BDI 0,00% | [5 empty] | 0,00
ADM 0,00% | [5 empty] | 0,00
PREÇO UNITÁRIO TOTAL
QUANTIDADE: 0,00 |  |  |  | TOTAL: 0,00
Volare 14 - PINI
ITEM: PISO/AC-00002 |  |  | UN: M2
SER.CG: PORCELANATO RÚSTICO 60 X 60 BEGE
MÃO DE OBRA |  |  | UN | COEF. | CUSTO UNIT. | CUSTO TOTAL
SERVENTE OU OPERARIO NAO QUALIFICADO |  |  | H
PEDREIRO |  |  | H
SUB TOTAL
LEIS SOCIAIS 0,00% | [5 empty] | 0,00
TOTAL (A)
MATERIAL/SUB-CONTRATADO |  |  | UN | COEF. | CUSTO UNIT. | CUSTO TOTAL
CIMENTO PORTLAND COMUM CP I- 32 |  |  | KG
AREIA MEDIA |  |  | M3
PISO PORCELANATO POLIDO EXTRA 30X30CM OU 40X40CM |  |  | M2
ARGAMASSA PRONTA PARA REVESTIMENTO INTERNO EM PAREDES |  |  | KG
TOTAL (C)
CUSTO DIRETO TOTAL
BDI 0,00% | [5 empty] | 0,00
ADM 0,00% | [5 empty] | 0,00
PREÇO UNITÁRIO TOTAL
QUANTIDADE: 0,00 |  |  |  | TOTAL: 0,00
Volare 14 - PINI
ITEM: SERG - 0097 |  |  | UN: UN
SER.CG: REDUÇÃO EXCÊNTRICA SÉRIE NORMAL 100X50MM
MÃO DE OBRA |  |  | UN | COEF. | CUSTO UNIT. | CUSTO TOTAL
ENCANADOR |  |  | H
SUB TOTAL
LEIS SOCIAIS 0,00% | [5 empty] | 0,00
TOTAL (A)
MATERIAL/SUB-CONTRATADO |  |  | UN | COEF. | CUSTO UNIT. | CUSTO TOTAL
REDUÇÃO EXCÊNTRICA SÉRIE NORMAL 100X50MM (00020043) |  |  | UN
TOTAL (C)
CUSTO DIRETO TOTAL
BDI 0,00% | [5 empty] | 0,00
ADM 0,00% | [5 empty] | 0,00
PREÇO UNITÁRIO TOTAL
QUANTIDADE: 0,00 |  |  |  | TOTAL: 0,00
Volare 14 - PINI
ITEM: SERG - 0098 |  |  | UN: UN
SER.CG: REFLETOR DE SOBREPOR EQUIPADO COM 1 LÂMPADA HALÓGENA PAR38 DE 90W- 4X4
MÃO DE OBRA |  |  | UN | COEF. | CUSTO UNIT. | CUSTO TOTAL
ELETRICISTA |  |  | H
SUB TOTAL
LEIS SOCIAIS 0,00% | [5 empty] | 0,00
TOTAL (A)
MATERIAL/SUB-CONTRATADO |  |  | UN | COEF. | CUSTO UNIT. | CUSTO TOTAL
REFLETOR DE SOBREPOR EQUIPADO COM 1 LÂMPADA HALÓGENA PAR38 DE 90W- 4X4 |  |  | UN
TOTAL (C)
CUSTO DIRETO TOTAL
BDI 0,00% | [5 empty] | 0,00
ADM 0,00% | [5 empty] | 0,00
PREÇO UNITÁRIO TOTAL
QUANTIDADE: 0,00 |  |  |  | TOTAL: 0,00
Volare 14 - PINI
ITEM: SERG - 0099 |  |  | UN: UN
SER.CG: REFLETOR DE USO EXTERNO C/ 1 LÂMPADA VAPOR METÁLICO DE 150W- 2X4
MÃO DE OBRA |  |  | UN | COEF. | CUSTO UNIT. | CUSTO TOTAL
ELETRICISTA |  |  | H
SUB TOTAL
LEIS SOCIAIS 0,00% | [5 empty] | 0,00
TOTAL (A)
MATERIAL/SUB-CONTRATADO |  |  | UN | COEF. | CUSTO UNIT. | CUSTO TOTAL
REFLETOR DE USO EXTERNO C/ 1 LÂMPADA VAPOR METÁLICO DE 150W- 2X4 |  |  | UN
TOTAL (C)
CUSTO DIRETO TOTAL
BDI 0,00% | [5 empty] | 0,00
ADM 0,00% | [5 empty] | 0,00
PREÇO UNITÁRIO TOTAL
QUANTIDADE: 0,00 |  |  |  | TOTAL: 0,00
Volare 14 - PINI
ITEM: SERG - 0100 |  |  | UN: UN
SER.CG: REGISTRO DE PRESSÃO DE 3”
MÃO DE OBRA |  |  | UN | COEF. | CUSTO UNIT. | CUSTO TOTAL
ENCANADOR |  |  | H
SUB TOTAL
LEIS SOCIAIS 0,00% | [5 empty] | 0,00
TOTAL (A)
MATERIAL/SUB-CONTRATADO |  |  | UN
REGISTRO DE PRESSÃO DE 3” |  |  | UN
TOTAL (C)
CUSTO DIRETO TOTAL
BDI 0,00% | [5 empty] | 0,00
ADM 0,00% | [5 empty] | 0,00
PREÇO UNITÁRIO TOTAL
QUANTIDADE: 0,00 |  |  |  | TOTAL: 0,00
Volare 14 - PINI
ITEM: SERG - 0101 |  |  | UN: UN
SER.CG: REGULADOR DE RECALQUE NO PASSEIO ÂNGULO DE 45º AÇO GALVANIZADO 2 ½”
MÃO DE OBRA |  |  | UN | COEF. | CUSTO UNIT. | CUSTO TOTAL
ELETRICISTA |  |  | H
SUB TOTAL
LEIS SOCIAIS 0,00% | [5 empty] | 0,00
TOTAL (A)
MATERIAL/SUB-CONTRATADO |  |  | UN | COEF. | CUSTO UNIT. | CUSTO TOTAL
REGULADOR DE RECALQUE NO PASSEIO ÂNGULO DE 45º AÇO GALVANIZADO 2 ½” (00010904) |  |  | UN
TOTAL (C)
CUSTO DIRETO TOTAL
BDI 0,00% | [5 empty] | 0,00
ADM 0,00% | [5 empty] | 0,00
PREÇO UNITÁRIO TOTAL
QUANTIDADE: 0,00 |  |  |  | TOTAL: 0,00
Volare 14 - PINI
ITEM: COBE/AC-00003 |  |  | UN: M3
SER.CG: RUFO EM CONCRETO 20X5 CM
CUSTO DIRETO TOTAL | [5 empty] | 0,00
BDI 0,00% | [5 empty] | 0,00
ADM 0,00% | [5 empty] | 0,00
PREÇO UNITÁRIO TOTAL | [5 empty] | 0,00
QUANTIDADE: 0,00 |  |  |  | TOTAL: 0,00
Volare 14 - PINI
ITEM: SERG - 0102 |  |  | UN: UN
SER.CG: SIRENE ELETRONICA DE 24V CC OU 110 CA TIPO BI-TONAL
MÃO DE OBRA |  |  | UN | COEF. | CUSTO UNIT. | CUSTO TOTAL
ELETRICISTA |  |  | H
SUB TOTAL
LEIS SOCIAIS 0,00% | [5 empty] | 0,00
TOTAL (A)
MATERIAL/SUB-CONTRATADO |  |  | UN | COEF. | CUSTO UNIT. | CUSTO TOTAL
SIRENE ELETRONICA DE 24V CC OU 110 CA TIPO BI-TONAL |  |  | UN
TOTAL (C)
CUSTO DIRETO TOTAL
BDI 0,00% | [5 empty] | 0,00
ADM 0,00% | [5 empty] | 0,00
PREÇO UNITÁRIO TOTAL
QUANTIDADE: 0,00 |  |  |  | TOTAL: 0,00
Volare 14 - PINI
ITEM: SERG - 0103 |  |  | UN: UN
SER.CG: SISTEMA EMERGÊNCIA & SEGURANÇA SIRENE BITONAL 24VCC - 110DB
MÃO DE OBRA |  |  | UN | COEF. | CUSTO UNIT. | CUSTO TOTAL
ELETRICISTA |  |  | H
SUB TOTAL
LEIS SOCIAIS 0,00% | [5 empty] | 0,00
TOTAL (A)
MATERIAL/SUB-CONTRATADO |  |  | UN | COEF. | CUSTO UNIT. | CUSTO TOTAL
SISTEMA EMERGÊNCIA & SEGURANÇA SIRENE BITONAL 24VCC - 110DB |  |  | UN
TOTAL (C)
CUSTO DIRETO TOTAL
BDI 0,00% | [5 empty] | 0,00
ADM 0,00% | [5 empty] | 0,00
PREÇO UNITÁRIO TOTAL
QUANTIDADE: 0,00 |  |  |  | TOTAL: 0,00
Volare 14 - PINI
ITEM: SERG - 0104 |  |  | UN: UN
SER.CG: SOLDA EXOTÉRMICA
MÃO DE OBRA |  |  | UN | COEF. | CUSTO UNIT. | CUSTO TOTAL
ELETRICISTA |  |  | H
SUB TOTAL
LEIS SOCIAIS 0,00% | [5 empty] | 0,00
TOTAL (A)
MATERIAL/SUB-CONTRATADO |  |  | UN | COEF. | CUSTO UNIT. | CUSTO TOTAL
SOLDA EXOTÉRMICA (00012732) |  |  | UN
TOTAL (C)
CUSTO DIRETO TOTAL
BDI 0,00% | [5 empty] | 0,00
ADM 0,00% | [5 empty] | 0,00
PREÇO UNITÁRIO TOTAL
QUANTIDADE: 0,00 |  |  |  | TOTAL: 0,00
Volare 14 - PINI
ITEM: SERG - 0105 |  |  | UN: UN
SER.CG: SUPORTE P/ TOMADA EM CX. DE PISO TOMADA RJ - 4 MÓDULOS
MÃO DE OBRA |  |  | UN | COEF. | CUSTO UNIT. | CUSTO TOTAL
ELETRICISTA |  |  | H
SUB TOTAL
LEIS SOCIAIS 0,00% | [5 empty] | 0,00
TOTAL (A)
MATERIAL/SUB-CONTRATADO |  |  | UN | COEF. | CUSTO UNIT. | CUSTO TOTAL
SUPORTE P/ TOMADA EM CX. DE PISO TOMADA RJ - 4 MÓDULOS |  |  | UN
TOTAL (C)
CUSTO DIRETO TOTAL
BDI 0,00% | [5 empty] | 0,00
ADM 0,00% | [5 empty] | 0,00
PREÇO UNITÁRIO TOTAL
QUANTIDADE: 0,00 |  |  |  | TOTAL: 0,00
Volare 14 - PINI
ITEM: SERG - 0106 |  |  | UN: UN
SER.CG: SUPORTE PARA CABO DE AÇO 38X90MM
MÃO DE OBRA |  |  | UN | COEF. | CUSTO UNIT. | CUSTO TOTAL
ELETRICISTA |  |  | H
SUB TOTAL
LEIS SOCIAIS 0,00% | [5 empty] | 0,00
TOTAL (A)
MATERIAL/SUB-CONTRATADO |  |  | UN | COEF. | CUSTO UNIT. | CUSTO TOTAL
SUPORTE PARA CABO DE AÇO 38X90MM |  |  | UN
TOTAL (C)
CUSTO DIRETO TOTAL
BDI 0,00% | [5 empty] | 0,00
ADM 0,00% | [5 empty] | 0,00
PREÇO UNITÁRIO TOTAL
QUANTIDADE: 0,00 |  |  |  | TOTAL: 0,00
Volare 14 - PINI
ITEM: SERG - 0107 |  |  | UN: UN
SER.CG: SUPORTE VERTICAL 70X81MM
MÃO DE OBRA |  |  | UN | COEF. | CUSTO UNIT. | CUSTO TOTAL
ELETRICISTA |  |  | H
SUB TOTAL
LEIS SOCIAIS 0,00% | [5 empty] | 0,00
TOTAL (A)
MATERIAL/SUB-CONTRATADO |  |  | UN | COEF. | CUSTO UNIT. | CUSTO TOTAL
SUPORTE VERTICAL 70X81MM |  |  | UN
TOTAL (C)
CUSTO DIRETO TOTAL
BDI 0,00% | [5 empty] | 0,00
ADM 0,00% | [5 empty] | 0,00
PREÇO UNITÁRIO TOTAL
QUANTIDADE: 0,00 |  |  |  | TOTAL: 0,00
Volare 14 - PINI
ITEM: SERG - 0108 |  |  | UN: UN
SER.CG: SUPORTE VERTICAL 95X114MM
MÃO DE OBRA |  |  | UN | COEF. | CUSTO UNIT. | CUSTO TOTAL
ELETRICISTA |  |  | H
SUB TOTAL
LEIS SOCIAIS 0,00% | [5 empty] | 0,00
TOTAL (A)
MATERIAL/SUB-CONTRATADO |  |  | UN | COEF. | CUSTO UNIT. | CUSTO TOTAL
SUPORTE VERTICAL 95X114MM |  |  | UN
TOTAL (C)
CUSTO DIRETO TOTAL
BDI 0,00% | [5 empty] | 0,00
ADM 0,00% | [5 empty] | 0,00
PREÇO UNITÁRIO TOTAL
QUANTIDADE: 0,00 |  |  |  | TOTAL: 0,00
Volare 14 - PINI
ITEM: SERG - 0109 |  |  | UN: UN
SER.CG: SWITCH (10/100)BASETX 24 PORTAS
MÃO DE OBRA |  |  | UN | COEF. | CUSTO UNIT. | CUSTO TOTAL
ELETRICISTA |  |  | H
SUB TOTAL
LEIS SOCIAIS 0,00% | [5 empty] | 0,00
TOTAL (A)
MATERIAL/SUB-CONTRATADO |  |  | UN | COEF. | CUSTO UNIT. | CUSTO TOTAL
SWITCH (10/100)BASETX 24 PORTAS |  |  | UN
TOTAL (C)
CUSTO DIRETO TOTAL
BDI 0,00% | [5 empty] | 0,00
ADM 0,00% | [5 empty] | 0,00
PREÇO UNITÁRIO TOTAL
QUANTIDADE: 0,00 |  |  |  | TOTAL: 0,00
Volare 14 - PINI
ITEM: SERG - 0110 |  |  | UN: UN
SER.CG: SWITCH (10/100)BASETX 48 PORTAS
MÃO DE OBRA |  |  | UN | COEF. | CUSTO UNIT. | CUSTO TOTAL
ELETRICISTA |  |  | H
SUB TOTAL
LEIS SOCIAIS 0,00% | [5 empty] | 0,00
TOTAL (A)
MATERIAL/SUB-CONTRATADO |  |  | UN | COEF. | CUSTO UNIT. | CUSTO TOTAL
SWITCH (10/100)BASETX 48 PORTAS |  |  | UN
TOTAL (C)
CUSTO DIRETO TOTAL
BDI 0,00% | [5 empty] | 0,00
ADM 0,00% | [5 empty] | 0,00
PREÇO UNITÁRIO TOTAL
QUANTIDADE: 0,00 |  |  |  | TOTAL: 0,00
Volare 14 - PINI
ITEM: SERG - 0111 |  |  | UN: UN
SER.CG: TALA PLANA PERFURADA 50MM
MÃO DE OBRA |  |  | UN | COEF. | CUSTO UNIT. | CUSTO TOTAL
ENCANADOR |  |  | H
SUB TOTAL
LEIS SOCIAIS 0,00% | [5 empty] | 0,00
TOTAL (A)
MATERIAL/SUB-CONTRATADO |  |  | UN | COEF. | CUSTO UNIT. | CUSTO TOTAL
TALA PLANA PERFURADA 50MM |  |  | UN
TOTAL (C)
CUSTO DIRETO TOTAL
BDI 0,00% | [5 empty] | 0,00
ADM 0,00% | [5 empty] | 0,00
PREÇO UNITÁRIO TOTAL
QUANTIDADE: 0,00 |  |  |  | TOTAL: 0,00
Volare 14 - PINI
ITEM: SERG - 0112 |  |  | UN: UN
SER.CG: TAMPA CEGA REDONDA CEGA REDONDA BRANCA 150MM
MÃO DE OBRA |  |  | UN | COEF. | CUSTO UNIT. | CUSTO TOTAL
ENCANADOR |  |  | H
SUB TOTAL
LEIS SOCIAIS 0,00% | [5 empty] | 0,00
TOTAL (A)
MATERIAL/SUB-CONTRATADO |  |  | UN | COEF. | CUSTO UNIT. | CUSTO TOTAL
TAMPA CEGA REDONDA CEGA REDONDA BRANCA 150MM |  |  | UN
TOTAL (C)
CUSTO DIRETO TOTAL
BDI 0,00% | [5 empty] | 0,00
ADM 0,00% | [5 empty] | 0,00
PREÇO UNITÁRIO TOTAL
QUANTIDADE: 0,00 |  |  |  | TOTAL: 0,00
Volare 14 - PINI
ITEM: SERG - 0113 |  |  | UN: UN
SER.CG: TAMPA INFERIOR BIPARTIDA
MÃO DE OBRA |  |  | UN | COEF. | CUSTO UNIT. | CUSTO TOTAL
ELETRICISTA |  |  | H
SUB TOTAL
LEIS SOCIAIS 0,00% | [5 empty] | 0,00
TOTAL (A)
MATERIAL/SUB-CONTRATADO |  |  | UN | COEF. | CUSTO UNIT. | CUSTO TOTAL
TAMPA INFERIOR BIPARTIDA |  |  | UN
TOTAL (C)
CUSTO DIRETO TOTAL
BDI 0,00% | [5 empty] | 0,00
ADM 0,00% | [5 empty] | 0,00
PREÇO UNITÁRIO TOTAL
QUANTIDADE: 0,00 |  |  |  | TOTAL: 0,00
Volare 14 - PINI
ITEM: SERG - 0114 |  |  | UN: M
SER.CG: TAMPA PRESSÃO 50MM CHAPA 24
MÃO DE OBRA |  |  | UN | COEF. | CUSTO UNIT. | CUSTO TOTAL
ELETRICISTA |  |  | H
SUB TOTAL
LEIS SOCIAIS 0,00% | [5 empty] | 0,00
TOTAL (A) | [5 empty] | 6,65
MATERIAL/SUB-CONTRATADO |  |  | UN | COEF. | CUSTO UNIT. | CUSTO TOTAL
TAMPA PRESSÃO 50MM CHAPA 24 |  |  | M
TOTAL (C)
CUSTO DIRETO TOTAL
BDI 0,00% | [5 empty] | 0,00
ADM 0,00% | [5 empty] | 0,00
PREÇO UNITÁRIO TOTAL
QUANTIDADE: 0,00 |  |  |  | TOTAL: 0,00
Volare 14 - PINI
ITEM: SERG - 0115 |  |  | UN: M
SER.CG: TAMPA PRESSÃO 75MM CHAPA 24
MÃO DE OBRA |  |  | UN | COEF. | CUSTO UNIT. | CUSTO TOTAL
ELETRICISTA |  |  | H
SUB TOTAL
LEIS SOCIAIS 0,00% | [5 empty] | 0,00
TOTAL (A)
MATERIAL/SUB-CONTRATADO |  |  | UN | COEF. | CUSTO UNIT. | CUSTO TOTAL
TAMPA PRESSÃO 75MM CHAPA 24 |  |  | M
TOTAL (C)
CUSTO DIRETO TOTAL
BDI 0,00% | [5 empty] | 0,00
ADM 0,00% | [5 empty] | 0,00
PREÇO UNITÁRIO TOTAL
QUANTIDADE: 0,00 |  |  |  | TOTAL: 0,00
Volare 14 - PINI
ITEM: SERG - 0116 |  |  | UN: UN
SER.CG: TAMPÃO DE FERRO FUNDIDO DE 0,40 X 0,60 M INSCRIÇÃO INCENDI
MÃO DE OBRA |  |  | UN | COEF. | CUSTO UNIT. | CUSTO TOTAL
ENCANADOR |  |  | H
SUB TOTAL
LEIS SOCIAIS 0,00% | [5 empty] | 0,00
TOTAL (A)
MATERIAL/SUB-CONTRATADO |  |  | UN | COEF. | CUSTO UNIT. | CUSTO TOTAL
TAMPÃO DE FERRO FUNDIDO DE 0,40 X 0,60 M INSCRIÇÃO INCENDIO (00011293) |  |  | UN
TOTAL (C)
CUSTO DIRETO TOTAL
BDI 0,00% | [5 empty] | 0,00
ADM 0,00% | [5 empty] | 0,00
PREÇO UNITÁRIO TOTAL
QUANTIDADE: 0,00 |  |  |  | TOTAL: 0,00
Volare 14 - PINI
ITEM: SERG - 0117 |  |  | UN: UN
SER.CG: TAMPÃO STORZ COM CORRENTE DE 2 ½”
MÃO DE OBRA |  |  | UN | COEF. | CUSTO UNIT. | CUSTO TOTAL
ENCANADOR |  |  | H
SUB TOTAL
LEIS SOCIAIS 0,00% | [5 empty] | 0,00
TOTAL (A)
MATERIAL/SUB-CONTRATADO |  |  | UN | COEF. | CUSTO UNIT. | CUSTO TOTAL
TAMPÃO STORZ COM CORRENTE DE 2 ½” (00010905) |  |  | UN
TOTAL (C)
CUSTO DIRETO TOTAL
BDI 0,00% | [5 empty] | 0,00
ADM 0,00% | [5 empty] | 0,00
PREÇO UNITÁRIO TOTAL
QUANTIDADE: 0,00 |  |  |  | TOTAL: 0,00
Volare 14 - PINI
ITEM: SERG - 0118 |  |  | UN: UN
SER.CG: TÊ SÉRIE NORMAL 100MM
MÃO DE OBRA |  |  | UN | COEF. | CUSTO UNIT. | CUSTO TOTAL
ENCANADOR |  |  | H
SUB TOTAL
LEIS SOCIAIS 0,00% | [5 empty] | 0,00
TOTAL (A)
MATERIAL/SUB-CONTRATADO |  |  | UN | COEF. | CUSTO UNIT. | CUSTO TOTAL
TÊ SÉRIE NORMAL 100MM (00007082) |  |  | UN
TOTAL (C)
CUSTO DIRETO TOTAL
BDI 0,00% | [5 empty] | 0,00
ADM 0,00% | [5 empty] | 0,00
PREÇO UNITÁRIO TOTAL
QUANTIDADE: 0,00 |  |  |  | TOTAL: 0,00
Volare 14 - PINI
ITEM: COBE/AC-00002 |  |  | UN: M2
SER.CG: TELHA TRAPEZOIDAL TERMO ACÚSTICA COM LÃ DE ROCHA AT 40/1020 COM PINTURA ELETROSTÁTICA BRANCA P02 NAS DUAS FACES
MÃO DE OBRA |  |  | UN | COEF. | CUSTO UNIT. | CUSTO TOTAL
AJUDANTE |  |  | H
TELHADISTA |  |  | H
SUB TOTAL
LEIS SOCIAIS 0,00% | [5 empty] | 0,00
TOTAL (A)
MATERIAL/SUB-CONTRATADO |  |  | UN | COEF. | CUSTO UNIT. | CUSTO TOTAL
PARAFUSO ROSCA SOBERBA ACO ZINC CABECA CHATA FENDA SIMPLES 8 X 100MM |  |  | UN
TELHA TRAPEZOIDAL TERMO ACÚSTICA |  |  | M2
TOTAL (C)
CUSTO DIRETO TOTAL
BDI 0,00% | [5 empty] | 0,00
ADM 0,00% | [5 empty] | 0,00
PREÇO UNITÁRIO TOTAL
QUANTIDADE: 0,00 |  |  |  | TOTAL: 0,00
Volare 14 - PINI
ITEM: SERG - 0119 |  |  | UN: UN
SER.CG: TERMINAL COMPRESSÃO FIXAÇÃO CABO 50 MM2
MÃO DE OBRA |  |  | UN | COEF. | CUSTO UNIT. | CUSTO TOTAL
ELETRICISTA |  |  | H
SUB TOTAL
LEIS SOCIAIS 0,00% | [5 empty] | 0,00
TOTAL (A)
MATERIAL/SUB-CONTRATADO |  |  | UN | COEF. | CUSTO UNIT. | CUSTO TOTAL
TERMINAL COMPRESSÃO FIXAÇÃO CABO 50 MM2 (00001578) |  |  | UN
TOTAL (C)
CUSTO DIRETO TOTAL
BDI 0,00% | [5 empty] | 0,00
ADM 0,00% | [5 empty] | 0,00
PREÇO UNITÁRIO TOTAL
QUANTIDADE: 0,00 |  |  |  | TOTAL: 0,00
Volare 14 - PINI
ITEM: SERG - 0120 |  |  | UN: UN
SER.CG: TOMADA DE PISO CONJ. C/ LÓGICA E TELEFONE- 3X25X70
MÃO DE OBRA |  |  | UN | COEF. | CUSTO UNIT. | CUSTO TOTAL
ELETRICISTA |  |  | H
SUB TOTAL
LEIS SOCIAIS 0,00% | [5 empty] | 0,00
TOTAL (A)
MATERIAL/SUB-CONTRATADO |  |  | UN | COEF. | CUSTO UNIT. | CUSTO TOTAL
TOMADA DE PISO CONJ. C/ LÓGICA E TELEFONE- 3X25X70 |  |  | UN
TOTAL (C)
CUSTO DIRETO TOTAL
BDI 0,00% | [5 empty] | 0,00
ADM 0,00% | [5 empty] | 0,00
PREÇO UNITÁRIO TOTAL
QUANTIDADE: 0,00 |  |  |  | TOTAL: 0,00
Volare 14 - PINI
ITEM: SERG - 0121 |  |  | UN: UN
SER.CG: TOMADA DUPLA BIFASICA MEDIA 1.10 M DO PISO ACABADO- 2X4
MÃO DE OBRA |  |  | UN | COEF. | CUSTO UNIT. | CUSTO TOTAL
ELETRICISTA |  |  | H
SUB TOTAL
LEIS SOCIAIS 0,00% | [5 empty] | 0,00
TOTAL (A)
MATERIAL/SUB-CONTRATADO |  |  | UN | COEF. | CUSTO UNIT. | CUSTO TOTAL
TOMADA DUPLA BIFASICA MEDIA 1.10 M DO PISO ACABADO- 2X4 |  |  | UN
TOTAL (C)
CUSTO DIRETO TOTAL
BDI 0,00% | [5 empty] | 0,00
ADM 0,00% | [5 empty] | 0,00
PREÇO UNITÁRIO TOTAL
QUANTIDADE: 0,00 |  |  |  | TOTAL: 0,00
Volare 14 - PINI
ITEM: SERG - 0122 |  |  | UN: UN
SER.CG: TOMADA DUPLA MONOFASICA MEDIA 1.20 M DO PISO ACABADO-2X4
MÃO DE OBRA |  |  | UN | COEF. | CUSTO UNIT. | CUSTO TOTAL
ELETRICISTA |  |  | H
SUB TOTAL
LEIS SOCIAIS 0,00% | [5 empty] | 0,00
TOTAL (A)
MATERIAL/SUB-CONTRATADO |  |  | UN | COEF. | CUSTO UNIT. | CUSTO TOTAL
TOMADA DUPLA MONOFASICA MEDIA 1.20 M DO PISO ACABADO-2X4 |  |  | UN
TOTAL (C)
CUSTO DIRETO TOTAL
BDI 0,00% | [5 empty] | 0,00
ADM 0,00% | [5 empty] | 0,00
PREÇO UNITÁRIO TOTAL
QUANTIDADE: 0,00 |  |  |  | TOTAL: 0,00
Volare 14 - PINI
ITEM: SERG - 0123 |  |  | UN: M
SER.CG: TUBO DE AÇO GALVANIZADO 2 ½”
MÃO DE OBRA |  |  | UN | COEF. | CUSTO UNIT. | CUSTO TOTAL
ENCANADOR |  |  | H
SUB TOTAL
LEIS SOCIAIS 0,00% | [5 empty] | 0,00
TOTAL (A)
MATERIAL/SUB-CONTRATADO |  |  | UN | COEF. | CUSTO UNIT. | CUSTO TOTAL
TUBO DE AÇO GALVANIZADO 2 ½” (00007701) |  |  | M
TOTAL (C)
CUSTO DIRETO TOTAL
BDI 0,00% | [5 empty] | 0,00
ADM 0,00% | [5 empty] | 0,00
PREÇO UNITÁRIO TOTAL
QUANTIDADE: 0,00 |  |  |  | TOTAL: 0,00
Volare 14 - PINI
ITEM: SERG - 0124 |  |  | UN: M
SER.CG: TUBO DE AÇO GALVANIZADO 3”
MÃO DE OBRA |  |  | UN | COEF. | CUSTO UNIT. | CUSTO TOTAL
ENCANADOR |  |  | H
SUB TOTAL
LEIS SOCIAIS 0,00% | [5 empty] | 0,00
TOTAL (A)
MATERIAL/SUB-CONTRATADO |  |  | UN | COEF. | CUSTO UNIT. | CUSTO TOTAL
TUBO DE AÇO GALVANIZADO 3” (00007694) |  |  | M
TOTAL (C)
CUSTO DIRETO TOTAL
BDI 0,00% | [5 empty] | 0,00
ADM 0,00% | [5 empty] | 0,00
PREÇO UNITÁRIO TOTAL
QUANTIDADE: 0,00 |  |  |  | TOTAL: 0,00
Volare 14 - PINI
ITEM: SERG - 0125 |  |  | UN: UN
SER.CG: TUBO DE DESCARGA VDE 38 MM
MÃO DE OBRA |  |  | UN | COEF. | CUSTO UNIT. | CUSTO TOTAL
ENCANADOR |  |  | H
SUB TOTAL
LEIS SOCIAIS 0,00% | [5 empty] | 0,00
TOTAL (A)
MATERIAL/SUB-CONTRATADO |  |  | UN | COEF. | CUSTO UNIT. | CUSTO TOTAL
TUBO DE DESCARGA VDE 38 MM (00001031) |  |  | UN
TOTAL (C)
CUSTO DIRETO TOTAL
BDI 0,00% | [5 empty] | 0,00
ADM 0,00% | [5 empty] | 0,00
PREÇO UNITÁRIO TOTAL
QUANTIDADE: 0,00 |  |  |  | TOTAL: 0,00
Volare 14 - PINI
ITEM: SERG - 0126 |  |  | UN: UN
SER.CG: TUBO DE LIGAÇÃO LATÃO CROMADO C/ CANOPLA P/ VASO SANITÁRIO 38 MM
MÃO DE OBRA |  |  | UN | COEF. | CUSTO UNIT. | CUSTO TOTAL
ENCANADOR |  |  | H
SUB TOTAL
LEIS SOCIAIS 0,00% | [5 empty] | 0,00
TOTAL (A)
MATERIAL/SUB-CONTRATADO |  |  | UN | COEF. | CUSTO UNIT. | CUSTO TOTAL
TUBO DE LIGAÇÃO LATÃO CROMADO C/ CANOPLA P/ VASO SANITÁRIO 38 MM |  |  | UN
TOTAL (C)
CUSTO DIRETO TOTAL
BDI 0,00% | [5 empty] | 0,00
ADM 0,00% | [5 empty] | 0,00
PREÇO UNITÁRIO TOTAL
QUANTIDADE: 0,00 |  |  |  | TOTAL: 0,00
Volare 14 - PINI
ITEM: SERG - 0127 |  |  | UN: M
SER.CG: TUBO DE PVC SÉRIE NORMAL 100MM
MÃO DE OBRA |  |  | UN | COEF. | CUSTO UNIT. | CUSTO TOTAL
ENCANADOR |  |  | H
SUB TOTAL
LEIS SOCIAIS 0,00% | [5 empty] | 0,00
TOTAL (A)
MATERIAL/SUB-CONTRATADO |  |  | UN | COEF. | CUSTO UNIT. | CUSTO TOTAL
TUBO DE PVC SÉRIE NORMAL 100MM (00009841) |  |  | M
TOTAL (C)
CUSTO DIRETO TOTAL
BDI 0,00% | [5 empty] | 0,00
ADM 0,00% | [5 empty] | 0,00
PREÇO UNITÁRIO TOTAL
QUANTIDADE: 0,00 |  |  |  | TOTAL: 0,00
Volare 14 - PINI
ITEM: SERG - 0128 |  |  | UN: M
SER.CG: TUBO DE PVC SÉRIE NORMAL 150MM
MÃO DE OBRA |  |  | UN | COEF. | CUSTO UNIT. | CUSTO TOTAL
ENCANADOR |  |  | H
SUB TOTAL
LEIS SOCIAIS 0,00% | [5 empty] | 0,00
TOTAL (A)
MATERIAL/SUB-CONTRATADO |  |  | UN | COEF. | CUSTO UNIT. | CUSTO TOTAL
TUBO DE PVC SÉRIE NORMAL 150MM (00009840) |  |  | M
TOTAL (C)
CUSTO DIRETO TOTAL
BDI 0,00% | [5 empty] | 0,00
ADM 0,00% | [5 empty] | 0,00
PREÇO UNITÁRIO TOTAL
QUANTIDADE: 0,00 |  |  |  | TOTAL: 0,00
Volare 14 - PINI
ITEM: SERG - 0129 |  |  | UN: M
SER.CG: TUBO DE PVC SÉRIE NORMAL 40MM
MÃO DE OBRA |  |  | UN | COEF. | CUSTO UNIT. | CUSTO TOTAL
ENCANADOR |  |  | H
SUB TOTAL
LEIS SOCIAIS 0,00% | [5 empty] | 0,00
TOTAL (A)
MATERIAL/SUB-CONTRATADO |  |  | UN | COEF. | CUSTO UNIT. | CUSTO TOTAL
TUBO DE PVC SÉRIE NORMAL 40MM (00020067) |  |  | M
TOTAL (C)
CUSTO DIRETO TOTAL
BDI 0,00% | [5 empty] | 0,00
ADM 0,00% | [5 empty] | 0,00
PREÇO UNITÁRIO TOTAL
QUANTIDADE: 0,00 |  |  |  | TOTAL: 0,00
Volare 14 - PINI
ITEM: SERG - 0130 |  |  | UN: M
SER.CG: TUBO DE PVC SÉRIE NORMAL 40MM
MÃO DE OBRA |  |  | UN | COEF. | CUSTO UNIT. | CUSTO TOTAL
ENCANADOR |  |  | H
SUB TOTAL
LEIS SOCIAIS 0,00% | [5 empty] | 0,00
TOTAL (A)
MATERIAL/SUB-CONTRATADO |  |  | UN | COEF. | CUSTO UNIT. | CUSTO TOTAL
TUBO DE PVC SÉRIE NORMAL 40MM |  |  | M
TOTAL (C)
CUSTO DIRETO TOTAL
BDI 0,00% | [5 empty] | 0,00
ADM 0,00% | [5 empty] | 0,00
PREÇO UNITÁRIO TOTAL
QUANTIDADE: 0,00 |  |  |  | TOTAL: 0,00
Volare 14 - PINI
ITEM: SERG - 0131 |  |  | UN: M
SER.CG: TUBO DE PVC SÉRIE NORMAL 50MM
MÃO DE OBRA |  |  | UN | COEF. | CUSTO UNIT. | CUSTO TOTAL
ENCANADOR |  |  | H
SUB TOTAL
LEIS SOCIAIS 0,00% | [5 empty] | 0,00
TOTAL (A)
MATERIAL/SUB-CONTRATADO |  |  | UN | COEF. | CUSTO UNIT. | CUSTO TOTAL
TUBO DE PVC SÉRIE NORMAL 50MM (00020068) |  |  | M
TOTAL (C)
CUSTO DIRETO TOTAL
BDI 0,00% | [5 empty] | 0,00
ADM 0,00% | [5 empty] | 0,00
PREÇO UNITÁRIO TOTAL
QUANTIDADE: 0,00 |  |  |  | TOTAL: 0,00
Volare 14 - PINI
ITEM: SERG - 0132 |  |  | UN: M
SER.CG: TUBOS PVC RÍGIDO SOLDÁVEL 20 MM
MÃO DE OBRA |  |  | UN | COEF. | CUSTO UNIT. | CUSTO TOTAL
ENCANADOR |  |  | H
SUB TOTAL
LEIS SOCIAIS 0,00% | [5 empty] | 0,00
TOTAL (A)
MATERIAL/SUB-CONTRATADO |  |  | UN | COEF. | CUSTO UNIT. | CUSTO TOTAL
TUBOS PVC RÍGIDO SOLDÁVEL 20 MM (00009867) |  |  | M
TOTAL (C)
CUSTO DIRETO TOTAL
BDI 0,00% | [5 empty] | 0,00
ADM 0,00% | [5 empty] | 0,00
PREÇO UNITÁRIO TOTAL
QUANTIDADE: 0,00 |  |  |  | TOTAL: 0,00
Volare 14 - PINI
ITEM: SERG - 0133 |  |  | UN: M
SER.CG: TUBOS PVC RÍGIDO SOLDÁVEL 25 MM
MÃO DE OBRA |  |  | UN | COEF. | CUSTO UNIT. | CUSTO TOTAL
ENCANADOR |  |  | H
SUB TOTAL
LEIS SOCIAIS 0,00% | [5 empty] | 0,00
TOTAL (A)
MATERIAL/SUB-CONTRATADO |  |  | UN | COEF. | CUSTO UNIT. | CUSTO TOTAL
TUBOS PVC RÍGIDO SOLDÁVEL 25 MM (00009868) |  |  | M
TOTAL (C)
CUSTO DIRETO TOTAL
BDI 0,00% | [5 empty] | 0,00
ADM 0,00% | [5 empty] | 0,00
PREÇO UNITÁRIO TOTAL
QUANTIDADE: 0,00 |  |  |  | TOTAL: 0,00
Volare 14 - PINI
ITEM: SERG - 0134 |  |  | UN: M
SER.CG: TUBOS PVC RÍGIDO SOLDÁVEL 32 MM
MÃO DE OBRA |  |  | UN | COEF. | CUSTO UNIT. | CUSTO TOTAL
ENCANADOR |  |  | H
SUB TOTAL
LEIS SOCIAIS 0,00% | [5 empty] | 0,00
TOTAL (A)
MATERIAL/SUB-CONTRATADO |  |  | UN | COEF. | CUSTO UNIT. | CUSTO TOTAL
TUBOS PVC RÍGIDO SOLDÁVEL 32 MM (00009869) |  |  | M
TOTAL (C)
CUSTO DIRETO TOTAL
BDI 0,00% | [5 empty] | 0,00
ADM 0,00% | [5 empty] | 0,00
PREÇO UNITÁRIO TOTAL
QUANTIDADE: 0,00 |  |  |  | TOTAL: 0,00
Volare 14 - PINI
ITEM: SERG - 0135 |  |  | UN: M
SER.CG: TUBOS PVC RÍGIDO SOLDÁVEL 50 MM
MÃO DE OBRA |  |  | UN | COEF. | CUSTO UNIT. | CUSTO TOTAL
ENCANADOR |  |  | H
SUB TOTAL
LEIS SOCIAIS 0,00% | [5 empty] | 0,00
TOTAL (A)
MATERIAL/SUB-CONTRATADO |  |  | UN | COEF. | CUSTO UNIT. | CUSTO TOTAL
TUBOS PVC RÍGIDO SOLDÁVEL 50 MM (00009875) |  |  | M
TOTAL (C)
CUSTO DIRETO TOTAL
BDI 0,00% | [5 empty] | 0,00
ADM 0,00% | [5 empty] | 0,00
PREÇO UNITÁRIO TOTAL
QUANTIDADE: 0,00 |  |  |  | TOTAL: 0,00
Volare 14 - PINI
ITEM: SERG - 0136 |  |  | UN: M
SER.CG: TUBOS PVC RÍGIDO SOLDÁVEL 60 MM
MÃO DE OBRA |  |  | UN | COEF. | CUSTO UNIT. | CUSTO TOTAL
ENCANADOR |  |  | H
SUB TOTAL
LEIS SOCIAIS 0,00% | [5 empty] | 0,00
TOTAL (A)
MATERIAL/SUB-CONTRATADO |  |  | UN | COEF. | CUSTO UNIT. | CUSTO TOTAL
TUBOS PVC RÍGIDO SOLDÁVEL 60 MM (00009873) |  |  | M
TOTAL (C)
CUSTO DIRETO TOTAL
BDI 0,00% | [5 empty] | 0,00
ADM 0,00% | [5 empty] | 0,00
PREÇO UNITÁRIO TOTAL
QUANTIDADE: 0,00 |  |  |  | TOTAL: 0,00
Volare 14 - PINI
ITEM: SERG - 0137 |  |  | UN: UN
SER.CG: UNIDADE DE VENTILAÇÃO
MÃO DE OBRA |  |  | UN | COEF. | CUSTO UNIT. | CUSTO TOTAL
ENCANADOR |  |  | H
SUB TOTAL
LEIS SOCIAIS 0,00% | [5 empty] | 0,00
TOTAL (A)
MATERIAL/SUB-CONTRATADO |  |  | UN | COEF. | CUSTO UNIT. | CUSTO TOTAL
UNIDADE DE VENTILAÇÃO |  |  | UN
TOTAL (C)
CUSTO DIRETO TOTAL
BDI 0,00% | [5 empty] | 0,00
ADM 0,00% | [5 empty] | 0,00
PREÇO UNITÁRIO TOTAL
QUANTIDADE: 0,00 |  |  |  | TOTAL: 0,00
Volare 14 - PINI
ITEM: SERG - 0138 |  |  | UN: UN
SER.CG: VERGALHÃO GALVAN. ROSCA TOTAL 1/4"X(COMP. P/ PROJ.)
MÃO DE OBRA |  |  | UN | COEF. | CUSTO UNIT. | CUSTO TOTAL
ELETRICISTA |  |  | H
SUB TOTAL
LEIS SOCIAIS 0,00% | [5 empty] | 0,00
TOTAL (A)
MATERIAL/SUB-CONTRATADO |  |  | UN | COEF. | CUSTO UNIT. | CUSTO TOTAL
VERGALHÃO GALVAN. ROSCA TOTAL 1/4"X(COMP. P/ PROJ.) |  |  | UN
TOTAL (C)
CUSTO DIRETO TOTAL
BDI 0,00% | [5 empty] | 0,00
ADM 0,00% | [5 empty] | 0,00
PREÇO UNITÁRIO TOTAL
QUANTIDADE: 0,00 |  |  |  | TOTAL: 0,00
Volare 14 - PINI

## EQUIPE
[6 empty] | CÓDIGO PROJETO | REV.
[6 empty] | - | A
TIPO DE DOCUMENTO |  | CÓDIGO DOCUMENTO |  |  |  | DATA BASE | DATA ENTREGA
EQUIPE TÉCNICA | [5 empty] | JANEIRO 2013
CLIENTE: | UNIVERSIDADE FEDERAL DO ACRE
ORÇAMENTO : | SALÃO DE EXPOSIÇÃO E AUDITÓRIOS
LOCAL : | RIO BRANCO - ACRE
DESCRIÇÃO |  | UNIDADE | QUANT.
AJUDANTE ESPECIALIZADO |  | H
AUXILIAR DE SERRALHEIRO |  | H
ARMADOR OU FERREIRO |  | H
CARPINTEIRO DE FORMA |  | H
CARPINTEIRO DE ESQUADRIA |  | H
ELETRICISTA OU OFICIAL ELETRICISTA |  | H
ENCANADOR OU BOMBEIRO HIDRAULICO |  | H
MONTADOR |  | H
MOTORISTA DE CAMINHAO E CARRETA |  | H
OPERADOR DE MAQUINAS E EQUIPAMENTOS |  | H
OPERADOR DE BETONEIRA |  | H
PEDREIRO |  | H
PINTOR |  | H
SERRALHEIRO |  | H
SERVENTE OU OPERARIO NAO QUALIFICADO |  | H |  |  | H | 0 | horas
AJUDANTE DE ELETRICISTA |  | H |  |  | hp | 8.8 | horas
AJUDANTE DE ARMADOR |  | H |  |  | D | 20 | dias
AJUDANTE |  | H |  |  | M | 0 | meses
AJUDANTE DE ENCANADOR |  | H |  |  | P.O. | 12 | meses
AJUDANTE DE PEDREIRO |  | H |  |  | Nº EMP. | 0 | empregados
AJUDANTE INSTALADOR HIDRAULICO |  | H |  |  | Nº ADOT. | 70 | empregados
ESTUCADOR |  | H
TELHADISTA |  | H
TOTAL: |  |  | 0
M= (H/hp)/ D onde,
M é o número de meses necessários para execução do empreendimento por um homem;
H é o total de horas produtivas, no exemplo é igual a 17.594,14 horas;
hp é o número de horas produtivas por semana. Deverá ser considerado 8,8, resultado da divisão de 44 horas por 5 dias;
D é o numero de dias úteis de um mês. Deverá ser considerado o valor de 20 dias.
(*) Para tais serviços foi considerado 220 horas trabalhadas por mês.
33 | 22 | 11 | 20 | 7 | 10 | 13 | 14

## EPI
[6 empty] | CÓDIGO PROJETO | REV.
[6 empty] | - | A
TIPO DE DOCUMENTO |  | CÓDIGO DOCUMENTO |  |  |  | DATA BASE | DATA ENTREGA
EPI-EQUIPAMENTOS DE PROTEÇÃO INDIVIDUAL | [5 empty] | JANEIRO 2013
CLIENTE: | UNIVERSIDADE FEDERAL DO ACRE
ORÇAMENTO : | SALÃO DE EXPOSIÇÃO E AUDITÓRIOS
LOCAL : | RIO BRANCO - ACRE
Neste item são considerados os EPI utilizados pelos funcionários durante o período da obra. As quantidades foi levantada com base na vida útil de cada equipamento, bem como a quantidade e o preço unitário dos mesmos.
|  |  | Prazo da obra: | 12 | Meses
Quantidades estimadas de EPI para o cargo :
Capacete com carneira = | 12 | ÷ | 01 pç. a cada 12 meses | =
Uniforme completo = | 12 | ÷ | 1 pç. a cada 4 meses | =
Bota de couro cano curto = | 12 | ÷ | 1 pç. a cada 3 meses | =
Luva de raspa de couro = | 12 | ÷ | 1 pç. a cada 2 meses | =
Óculos de proteção = | 12 | ÷ | 1 pç. a cada 12 meses | =
Bota de Borracha = | 12 | ÷ | 1 pç. a cada 6 meses | =
Valor estimado para EPI nesta função:
Capacete com carneira = | 0 | x | x | =
Uniforme completo = | 0 | x | x | =
Bota de couro cano curto = | 0 | x | x | =
Luva de raspa de couro = | 0 | x | x | =
Óculos de proteção = | 0 | x | x | =
Bota de Borracha = | 0 | x | x | =
|  |  | Total do Valor de EPI | =
Custo por colaborador |  |  |  | =
Custo por total dos colaboradores (70) |  |  |  | =
Custo por mensal total dos colaboradores (12 meses) |  |  |  | =

## BDI_23
[5 empty] | CÓDIGO PROJETO | REV.
[5 empty] | - | A
TIPO DE DOCUMENTO |  | CÓDIGO DOCUMENTO |  |  | DATA BASE | DATA ENTREGA
COMPOSIÇÃO DO B.D.I. |  |  |  |  | JANEIRO 2013
CLIENTE: | UNIVERSIDADE FEDERAL DO ACRE
ORÇAMENTO : | SALÃO DE EXPOSIÇÃO E AUDITÓRIOS
LOCAL : | RIO BRANCO - ACRE
ITENS PASSÍVEIS DE ACEITAÇÃO NO BDI
| X | ADMINISTRAÇÃO CENTRAL | 0.11% | 6.5% | 8.03%
|  | GARANTIA | 0% | 0.21% | 0.42%
|  | RISCO | 0% | 0.75% | 2.05%
|  | TOTAIS | 0.11% | 7.46% | 10.5%
| Y | DESPESAS FINANCEIRAS | 0% | 1% | 1.2%
|  | TOTAIS | 0% | 1% | 1.2%
| Z | LUCRO | 4% | 7.75% | 9.905%
|  | TOTAIS | 4% | 7.75% | 9.905%
| I | COFINS | - | 3% | -
|  | PIS | - | 0.65% | -
|  | ISS | - | 2% | -
|  | TOTAIS | 6.03% | 5.65% | 9.03%
FÓRMULA DO BDI:
| BDI= | (1+X) x (1+Y) x (1+Z) | -1 | = | 23.95%
(1-I)
BDI ADOTADO = 25,00%
Obs: Em vermelho os índices utilizados para o calculo
Referêcias: Modelo adotado pela Caixa Econômica Federal